## A2_Svislé konstrukce
A2 - SVISLÉ KONSTRUKCE
Umístění | [6 empty] | Popis |  |  |  |  | Rozměry | [8 empty] | Zavázání zdiva |  |  |  |  | Bednění zdi, stěny |  |  |  | Ztužující věnec | [5 empty] | Výměry celkem | [7 empty] | Ztužující věnce |  | Kotvení do stropu
Č.místnosti |  |  | Č.místnosti |  |  | Označení ve výkrese | Skladba | Zazdívka | Deska příčky, stěny |  | Poznámka | Základní |  |  |  | Odečet otvorů |  |  | Přípočet
podlaží | místnost | část.místnosti | podlaží | místnost | část.místnosti | [6 empty] | délka | výška | tlouš. | počet | okna | dveře | překlady | svislá plocha (vrchlík aj.) | vodor. plocha (parapet aj.) | počet stran | odečet | přípočet | do materiálu | typ | jednostr |  | oboustr. |  | délka | odečet | přípočet | výška | tlouštka | bednění | plocha /kus | plocha | objem /kus | objem | zavázání zdiva, příček | půdorysná délka | bednění |  | objem | bednění
[9 empty] | oboustranně | nebo 2. strana | [5 empty] | otvory, niky |  | věnce | [7 empty] | plocha | odečet přípočet | plocha | odečet přípočet | [12 empty] | jednostr. | oboustr. |  |  | nerezová spojka do žlb.
[12 empty] | m | m | m | kus | m2 | m2 | m2 | m2 | m2 | kus | m | m |  |  | m2 | m2 | m2 | m2 | m | m | m | m | m | m2 | m2 | m2 | m3 | m3 | m | m | m2 | m2 | m3 | m2 | m
1NP
1 | [5 empty] | W101 | s11 |  |  |  | žlb.stěna | 2.9 | 3.45 | 0.35 | 1 |  | 3.6 | [10 empty] | 20.355 | -7.2 | [6 empty] | 6.405 | 6.405 | 2.2417 | 2.2417 |  | 2.9 |  | 13.155
1 | [6 empty] | s11 |  |  |  |  | 2.4 | 1.5 | 0.25 | 1 | [10 empty] | 0.78 |  | 7.2 | [7 empty] | 3.6 | 3.6 | 0.9 | 0.9 |  | 2.4 | 0.78 | 7.2
1 | [5 empty] | W102 | s11 |  |  |  |  | 7.35 | 3.45 | 0.25 | 1 | [10 empty] | 0.8625 |  | 50.715 | [7 empty] | 25.3575 | 25.3575 | 6.3394 | 6.3394 |  | 7.35 | 0.8625 | 50.715
1 | [5 empty] | W103 | s11 |  |  |  |  | 17 | 3.45 | 0.25 | 1 | [12 empty] | 117.3 | [7 empty] | 58.65 | 58.65 | 14.6625 | 14.6625 |  | 17 |  | 117.3
1 | [6 empty] | s11 |  |  |  |  | 7.1 | 3.3 | 0.25 | 1 | [12 empty] | 46.86 | [7 empty] | 23.43 | 23.43 | 5.8575 | 5.8575 |  | 7.1 |  | 46.86
1 | [6 empty] | s11 |  |  |  |  | 4.4 | 3.35 | 0.25 | 1 | [12 empty] | 29.48 | [7 empty] | 14.74 | 14.74 | 3.685 | 3.685 |  | 4.4 |  | 29.48
1 | [5 empty] | W104 | s11 |  |  |  |  | 11.72 | 3.35 | 0.25 | 1 | [12 empty] | 78.524 | -0.67 | [6 empty] | 39.262 | 39.262 | 9.8155 | 9.8155 |  | 11.72 |  | 77.854
1 | [6 empty] | s11 |  |  |  |  | 1.73 | 3.75 | 0.25 | 1 | [12 empty] | 12.975 | [7 empty] | 6.4875 | 6.4875 | 1.6219 | 1.6219 |  | 1.73 |  | 12.975
1 | [5 empty] | W105 | s11 |  |  |  |  | 4.9 | 3.3 | 0.25 | 1 | [12 empty] | 32.34 | [7 empty] | 16.17 | 16.17 | 4.0425 | 4.0425 |  | 4.9 |  | 32.34
1 | [5 empty] | W106 | s11 |  |  |  |  | 15.25 | 3.3 | 0.25 | 1 | [12 empty] | 100.65 | [7 empty] | 50.325 | 50.325 | 12.5813 | 12.5813 |  | 15.25 |  | 100.65
1 | [6 empty] | s11 |  |  |  |  | 6.95 | 3.55 | 0.25 | 1 | [12 empty] | 49.345 | -0.71 | [6 empty] | 24.6725 | 24.6725 | 6.1681 | 6.1681 |  | 6.95 |  | 48.635
1 | [5 empty] | W107 | s11 |  |  |  |  | 12.1 | 3.3 | 0.25 | 1 | [12 empty] | 79.86 | -0.66 | [6 empty] | 39.93 | 39.93 | 9.9825 | 9.9825 |  | 12.1 |  | 79.2
1 | [6 empty] | s11 |  |  |  |  | 10.95 | 3.55 | 0.25 | 1 | [12 empty] | 77.745 | -0.71 | [6 empty] | 38.8725 | 38.8725 | 9.7181 | 9.7181 |  | 10.95 |  | 77.035
1 | [5 empty] | W108 | s11 |  |  |  |  | 13.65 | 3.55 | 0.25 | 1 | [12 empty] | 96.915 | [7 empty] | 48.4575 | 48.4575 | 12.1144 | 12.1144 |  | 13.65 |  | 96.915
1 | [5 empty] | W109 | s11 |  |  |  |  | 1.23 | 3.55 | 0.25 | 1 | [10 empty] | 0.8875 |  | 8.733 | [7 empty] | 4.3665 | 4.3665 | 1.0916 | 1.0916 |  | 1.23 | 0.8875 | 8.733
1 | [5 empty] | W110 | s11 |  |  |  |  | 28.1 | 3.55 | 0.25 | 1 | 56.456 | [9 empty] | 3.5 |  | 199.51 | -112.912 | [6 empty] | 43.299 | 43.299 | 10.8247 | 10.8247 |  | 28.1 | 3.5 | 86.598
1 | [6 empty] | s11 |  |  |  |  | 0.4 | 3.55 | 0.2 | 1 | [10 empty] | 1.42 |  | 2.84 | [7 empty] | 1.42 | 1.42 | 0.284 | 0.284 |  | 0.4 | 1.42 | 2.84
1 | [5 empty] | W111 | s11 |  |  |  |  | 5.05 | 3.55 | 0.25 | 1 | [12 empty] | 35.855 | [7 empty] | 17.9275 | 17.9275 | 4.4819 | 4.4819 |  | 5.05 |  | 35.855
1 | [5 empty] | W112 | s11 |  |  |  |  | 1.08 | 3.55 | 0.2 | 1 | [10 empty] | 0.71 |  | 7.618 | [7 empty] | 3.834 | 3.834 | 0.7668 | 0.7668 |  | 1.08 | 0.71 | 7.618
1 | [5 empty] | W113 | s11 |  |  |  |  | 2.57 | 3.55 | 0.2 | 1 | [10 empty] | 1.42 |  | 18.247 | [7 empty] | 9.1235 | 9.1235 | 1.8247 | 1.8247 |  | 2.57 | 1.42 | 18.247
1 | [5 empty] | W114 | s11 |  |  |  |  | 4.575 | 3.55 | 0.2 | 1 | [10 empty] | 1.42 |  | 32.4825 | [7 empty] | 16.2413 | 16.2413 | 3.2483 | 3.2483 |  | 4.575 | 1.42 | 32.4825
1 | [5 empty] | W115 | s11 |  |  |  |  | 4.5 | 3.55 | 0.2 | 1 | [10 empty] | 1.42 |  | 31.95 | [7 empty] | 15.975 | 15.975 | 3.195 | 3.195 |  | 4.5 | 1.42 | 31.95
1 | [5 empty] | W116 | s11 |  |  |  |  | 4.755 | 3.55 | 0.2 | 1 | [10 empty] | 1.42 |  | 33.7605 | [7 empty] | 16.8803 | 16.8803 | 3.3761 | 3.3761 |  | 4.755 | 1.42 | 33.7605
1 | [5 empty] | W117 | s11 |  |  |  |  | 3.775 | 3.3 | 0.2 | 1 | [10 empty] | 1.42 |  | 24.915 | [7 empty] | 12.4575 | 12.4575 | 2.4915 | 2.4915 |  | 3.775 | 1.42 | 24.915
1 | [5 empty] | W118 | s11 |  |  |  |  | 1.975 | 3.3 | 0.2 | 1 | [10 empty] | 0.66 |  | 13.035 | [7 empty] | 6.5175 | 6.5175 | 1.3035 | 1.3035 |  | 1.975 | 0.66 | 13.035
1 | [6 empty] | s11 |  |  |  |  | 2.525 | 3.55 | 0.2 | 1 | [10 empty] | 0.71 |  | 17.9275 | [7 empty] | 8.9638 | 8.9638 | 1.7928 | 1.7928 |  | 2.525 | 0.71 | 17.9275
1 | [5 empty] | W119 | s11 |  |  |  |  | 3.475 | 3.55 | 0.2 | 1 | [10 empty] | 0.71 |  | 24.6725 | [7 empty] | 12.3363 | 12.3363 | 2.4673 | 2.4673 |  | 3.475 | 0.71 | 24.6725
1 | [5 empty] | W120 | s11 |  |  |  |  | 9.9 | 3.55 | 0.2 | 1 |  | 10.649 | [8 empty] | 2.807 |  | 70.29 | -21.298 | [6 empty] | 24.496 | 24.496 | 4.8992 | 4.8992 |  | 9.9 | 2.807 | 48.992
1 | [5 empty] | W121 | s11 |  |  |  |  | 6.8 | 3.3 | 0.2 | 1 |  | 3.465 | [8 empty] | 2.04 |  | 44.88 | -6.93 | [6 empty] | 18.975 | 18.975 | 3.795 | 3.795 |  | 6.8 | 2.04 | 37.95
1 | [5 empty] | W122 | s11 |  |  |  |  | 1.23 | 3.55 | 0.2 | 1 | [10 empty] | 1.42 |  | 8.733 | [7 empty] | 4.3665 | 4.3665 | 0.8733 | 0.8733 |  | 1.23 | 1.42 | 8.733
1 | [5 empty] | W123 | s11 |  |  |  |  | 1.23 | 3.55 | 0.2 | 1 | [10 empty] | 1.42 |  | 8.733 | [7 empty] | 4.3665 | 4.3665 | 0.8733 | 0.8733 |  | 1.23 | 1.42 | 8.733
1 | [5 empty] | W124 | s11 |  |  |  |  | 0.7 | 3.3 | 0.2 | 1 | [10 empty] | 1.32 |  | 4.62 | [7 empty] | 2.31 | 2.31 | 0.462 | 0.462 |  | 0.7 | 1.32 | 4.62
1 | [5 empty] | W1241 | s11 |  |  |  | atika | 6.65 | 0.25 | 0.2 | 1 | [12 empty] | 3.325 | [7 empty] | 1.6625 | 1.6625 | 0.3325 | 0.3325 |  | 6.65 |  | 3.325
1 | [5 empty] | W125 | s11 |  |  |  |  | 1.225 | 3.55 | 0.2 | 1 | [10 empty] | 1.37 |  | 8.6975 | [7 empty] | 4.3488 | 4.3488 | 0.86975 | 0.86975 |  | 1.225 | 1.37 | 8.6975
1 | [5 empty] | W126 | s11 |  |  |  |  | 0.7 | 3.3 | 0.2 | 1 | [10 empty] | 1.32 |  | 4.62 | [7 empty] | 2.31 | 2.31 | 0.462 | 0.462 |  | 0.7 | 1.32 | 4.62
1 | [5 empty] | W127 | s11 |  |  |  |  | 4.4 | 3.55 | 0.2 | 1 |  | 3.6 | [8 empty] | 2.83 |  | 31.24 | -7.2 | [6 empty] | 12.02 | 12.02 | 2.404 | 2.404 |  | 4.4 | 2.83 | 24.04
1 | [6 empty] | s11 |  |  |  |  | 3.7 | 3.35 | 0.2 | 1 | [12 empty] | 24.79 | -0.67 | [6 empty] | 12.395 | 12.395 | 2.479 | 2.479 |  | 3.7 |  | 24.12
1 | [5 empty] | W1271 | s11 |  |  |  | atika | 4.39 | 0.25 | 0.25 | 1 | [12 empty] | 2.195 | [7 empty] | 1.0975 | 1.0975 | 0.27438 | 0.27438 |  | 4.39 |  | 2.195
1 | [5 empty] | W128 | s11 |  |  |  |  | 5.25 | 3.3 | 0.2 | 1 | [10 empty] | 0.66 |  | 34.65 | [7 empty] | 17.325 | 17.325 | 3.465 | 3.465 |  | 5.25 | 0.66 | 34.65
1 | [5 empty] | W1281 | s11 |  |  |  | atika | 6.2832 | 0.28 | 0.15 | 1 | [12 empty] | 3.2547 | [7 empty] | 1.7593 | 1.7593 | 0.26389 | 0.26389 |  | 6.2832 |  | 3.2547
1 | [5 empty] | W1282 | s11 |  |  |  | atika | 4.7124 | 0.28 | 0.15 | 1 | [12 empty] | 2.375 | [7 empty] | 1.3195 | 1.3195 | 0.19792 | 0.19792 |  | 4.7124 |  | 2.375
1 | [5 empty] | W129 | s11 |  |  |  |  | 2.15 | 3.55 | 0.2 | 1 | [12 empty] | 15.265 | [7 empty] | 7.6325 | 7.6325 | 1.5265 | 1.5265 |  | 2.15 |  | 15.265
1 | [6 empty] | s11 |  |  |  |  | 4.65 | 3.75 | 0.2 | 1 | [12 empty] | 34.875 | -0.75 | [6 empty] | 17.4375 | 17.4375 | 3.4875 | 3.4875 |  | 4.65 |  | 34.125
1 | [5 empty] | W130 | s11 |  |  |  |  | 1.79 | 3.75 | 0.2 | 1 | [12 empty] | 13.425 | [7 empty] | 6.7125 | 6.7125 | 1.3425 | 1.3425 |  | 1.79 |  | 13.425
1 | [5 empty] | W131 | s11 |  |  |  |  | 3.25 | 3.75 | 0.2 | 1 | [12 empty] | 24.375 | -0.75 | [6 empty] | 12.1875 | 12.1875 | 2.4375 | 2.4375 |  | 3.25 |  | 23.625
1 | [5 empty] | W132 | s11 |  |  |  |  | 2.4 | 3.75 | 0.2 | 1 |  | 3.808 | [8 empty] | 1.272 |  | 18 | -7.616 | [6 empty] | 5.192 | 5.192 | 1.0384 | 1.0384 |  | 2.4 | 1.272 | 10.384
1 | [5 empty] | W133 | s11 |  |  |  |  | 3.25 | 3.55 | 0.2 | 1 | [12 empty] | 23.075 | [7 empty] | 11.5375 | 11.5375 | 2.3075 | 2.3075 |  | 3.25 |  | 23.075
1 | [5 empty] | W134 | s11 |  |  |  |  | 4.79 | 3.8 | 0.2 | 1 |  | 7.101 | [8 empty] | 2.504 |  | 36.404 | -14.202 | [6 empty] | 11.101 | 11.101 | 2.2202 | 2.2202 |  | 4.79 | 2.504 | 22.202
1 | [5 empty] | W135 | s11 |  |  |  |  | 0.6 | 3.3 | 0.2 | 1 | [10 empty] | 1.32 |  | 3.96 | [7 empty] | 1.98 | 1.98 | 0.396 | 0.396 |  | 0.6 | 1.32 | 3.96
1 | [5 empty] | W136 | s11 |  |  |  |  | 2.2 | 3.38 | 0.2 | 1 | [10 empty] | 0.676 |  | 14.872 | [7 empty] | 7.436 | 7.436 | 1.4872 | 1.4872 |  | 2.2 | 0.676 | 14.872
1 | [6 empty] | s11 |  |  |  |  | 8.7 | 3.3 | 0.2 | 1 |  | 10.3758 | [8 empty] | 3.787 |  | 57.42 | -20.7515 | [6 empty] | 18.3343 | 18.3343 | 3.6669 | 3.6669 |  | 8.7 | 3.787 | 36.6685
1 | [5 empty] | W137 | s11 |  |  |  |  | 1.8 | 3.55 | 0.2 | 1 | [10 empty] | 0.71 |  | 12.78 | [7 empty] | 6.39 | 6.39 | 1.278 | 1.278 |  | 1.8 | 0.71 | 12.78
1 | [5 empty] | W138 | s11 |  |  |  |  | 3.1 | 3.38 | 0.2 | 1 | [10 empty] | 1.38 |  | 20.956 | [7 empty] | 10.478 | 10.478 | 2.0956 | 2.0956 |  | 3.1 | 1.38 | 20.956
1 | [5 empty] | W1381 | s11 |  |  |  | atika | 9.6 | 0.12 | 0.2 | 1 | [12 empty] | 2.304 | [7 empty] | 1.152 | 1.152 | 0.2304 | 0.2304 |  | 9.6 |  | 2.304
1 | [5 empty] | W139 | s11 |  |  |  |  | 3.11 | 3.38 | 0.2 | 1 | [10 empty] | 1.38 |  | 21.0236 | [7 empty] | 10.5118 | 10.5118 | 2.1024 | 2.1024 |  | 3.11 | 1.38 | 21.0236
1 | [5 empty] | W140 | s11 |  |  |  |  | 0.95 | 3.55 | 0.2 | 1 | [10 empty] | 1.42 |  | 6.745 | [7 empty] | 3.3725 | 3.3725 | 0.6745 | 0.6745 |  | 0.95 | 1.42 | 6.745
1 | [5 empty] | W141 | s11 |  |  |  |  | 0.55 | 3.55 | 0.2 | 1 | [10 empty] | 1.42 |  | 3.905 | [7 empty] | 1.9525 | 1.9525 | 0.3905 | 0.3905 |  | 0.55 | 1.42 | 3.905
1 | [5 empty] | W142 | s11 |  |  |  |  | 0.3 | 3.55 | 0.2 | 1 | [10 empty] | 1.42 |  | 2.13 | [7 empty] | 1.065 | 1.065 | 0.213 | 0.213 |  | 0.3 | 1.42 | 2.13
1 | [5 empty] | W143 | s11 |  |  |  |  | 5.74 | 3.55 | 0.2 | 1 |  | 3.375 | [8 empty] | 1.2 |  | 40.754 | -6.75 | [6 empty] | 17.002 | 17.002 | 3.4004 | 3.4004 |  | 5.74 | 1.2 | 34.004
1 | [5 empty] | W144 | s11 |  |  |  |  | 2.4 | 3.55 | 0.2 | 1 | [12 empty] | 17.04 | [7 empty] | 8.52 | 8.52 | 1.704 | 1.704 |  | 2.4 |  | 17.04
1 | [5 empty] | W145 | s11 |  |  |  |  | 5.74 | 3.55 | 0.2 | 1 |  | 3.375 | [8 empty] | 1.2 |  | 40.754 | -6.75 | [6 empty] | 17.002 | 17.002 | 3.4004 | 3.4004 |  | 5.74 | 1.2 | 34.004
1 | [5 empty] | W146 | s11 |  |  |  |  | 0.6 | 3.55 | 0.2 | 1 | [10 empty] | 0.71 |  | 4.26 | [7 empty] | 2.13 | 2.13 | 0.426 | 0.426 |  | 0.6 | 0.71 | 4.26
1 | [6 empty] | s11 |  |  |  |  | 2.95 | 3.3 | 0.2 | 1 | [12 empty] | 19.47 | [7 empty] | 9.735 | 9.735 | 1.947 | 1.947 |  | 2.95 |  | 19.47
1 | [5 empty] | W147 | s11 |  |  |  |  | 3.4 | 3.3 | 0.2 | 1 | [10 empty] | 1.32 |  | 22.44 | [7 empty] | 11.22 | 11.22 | 2.244 | 2.244 |  | 3.4 | 1.32 | 22.44
1 | [5 empty] | W148 | s11 |  |  |  |  | 0.2 | 3.55 | 0.2 | 2 | [10 empty] | 1.42 |  | 1.42 | [7 empty] | 0.71 | 1.42 | 0.142 | 0.284 |  | 0.4 | 1.42 | 1.42
1 | [6 empty] | s11 |  |  |  |  | 0.2 | 3.3 | 0.2 | 2 | [10 empty] | 1.32 |  | 1.32 | [7 empty] | 0.66 | 1.32 | 0.132 | 0.264 |  | 0.4 | 1.32 | 1.32
1 | [5 empty] | W149 | s11 |  |  |  |  | 3.55 | 3.3 | 0.2 | 1 | [12 empty] | 23.43 | [7 empty] | 11.715 | 11.715 | 2.343 | 2.343 |  | 3.55 |  | 23.43
1 | [6 empty] | s11 |  |  |  |  | 0.6 | 3.55 | 0.2 | 1 | [10 empty] | 0.71 |  | 4.26 | [7 empty] | 2.13 | 2.13 | 0.426 | 0.426 |  | 0.6 | 0.71 | 4.26
1 | [5 empty] | W151 | s11 |  |  |  |  | 4.23 | 3.55 | 0.2 | 1 | [10 empty] | 0.71 |  | 30.033 | [7 empty] | 15.0165 | 15.0165 | 3.0033 | 3.0033 |  | 4.23 | 0.71 | 30.033
1 | [5 empty] | C101 | s12 |  |  |  | žlb.sloup | 0.3 | 3.55 | 0.3 | 9 | [10 empty] | 38.34 | [9 empty] | 1.065 | 9.585 | 0.3195 | 2.8755 |  | 2.7 | 38.34
1 | 01 |  |  | 02 |  | I101 | w14 |  | A2x12,5 |  | šachta | 1.4 | 3.3 | 0.075 | 1 | [20 empty] | 4.62 | 4.62 | 0.3465 | 0.3465 |  | 1.4
1 | 02 |  |  | 26 |  | I102 | w3 |  | A2x12,5 |  |  | 1.3 | 3.3 | 0.2 | 1 |  | 2.7608 | [18 empty] | 1.5292 | 1.5292 | 0.30584 | 0.30584 |  | 1.3
1 | 02 |  |  | 25 |  | I103 | w1 |  | A2x12,5 |  |  | 3.35 | 3.3 | 0.1 | 1 |  | 4.2891 | [18 empty] | 6.7659 | 6.7659 | 0.67659 | 0.67659 |  | 3.35
1 | 25 |  |  | schod |  | I104 | w1 |  | A2x12,5 |  | pod schodištěm | 1.3 | 3.55 | 0.1 | 1 |  | 2.475 | [18 empty] | 2.14 | 2.14 | 0.214 | 0.214 |  | 1.3
1 | 25 |  |  | schod |  | I105 | w1 |  | A2x12,5 |  | pod schodištěm | 3.64 | 2.658 | 0.1 | 1 | [20 empty] | 9.6751 | 9.6751 | 0.96751 | 0.96751 |  | 3.64
1 | 25 |  |  | schod |  | I106 | w1 |  | A2x12,5 |  | pod schodištěm | 1.84 | 1.616 | 0.1 | 1 | [20 empty] | 2.9734 | 2.9734 | 0.29734 | 0.29734 |  | 1.84
1 | 25 |  |  |  |  | I107 | w14 |  | F2x12,5 |  | pod mezipodestou | 2.54 | 1.616 | 0.075 | 1 | [20 empty] | 4.1046 | 4.1046 | 0.30785 | 0.30785 |  | 2.54
1 | 27 |  |  | šachta |  | I108 | w18 |  |  |  |  | 4.355 | 3.35 | 0.24 | 1 | [20 empty] | 14.5893 | 14.5893 | 3.5014 | 3.5014 |  | 4.355
1 | 03 |  |  |  |  | I109 | w14 |  | A2x12,5 |  | předstěny | 1.32 | 3.3 | 0.1 | 1 | [20 empty] | 4.356 | 4.356 | 0.4356 | 0.4356 |  | 1.32
1 | 03 |  |  |  |  | I110 | w14.1 |  | A2x12,5 |  | oblouk | 10.126 | 3.3 | 0.1 | 1 | [20 empty] | 33.4158 | 33.4158 | 3.3416 | 3.3416 |  | 10.126
1 | 03 |  |  |  |  | I111 | w14 |  | A2x12,5 |  | předstěny | 1.35 | 3.3 | 0.1 | 1 | [20 empty] | 4.455 | 4.455 | 0.4455 | 0.4455 |  | 1.35
1 | 02 |  |  |  |  | I112 | w14 |  | A2x12,5 |  | předstěny | 3.62 | 3.3 | 0.1 | 1 | [20 empty] | 11.946 | 11.946 | 1.1946 | 1.1946 |  | 3.62
1 | 02 |  |  |  |  | I113 | w14 |  | A2x12,5 |  | předstěny | 9.85 | 3.3 | 0.1 | 1 | [20 empty] | 32.505 | 32.505 | 3.2505 | 3.2505 |  | 9.85
1 | 04 |  |  | 23 |  | I114 | w1 |  | A2x12,5 |  |  | 0.4 | 3.55 | 0.1 | 1 | [20 empty] | 1.42 | 1.42 | 0.142 | 0.142 |  | 0.4
1 | 04 |  |  | 02 |  | I115 | [5 empty] | 0.2 | 2.45 | 0.025 | 2 | [20 empty] | 0.49 | 0.98 | 0.01225 | 0.0245 |  | 0.4
1 | 04 |  |  | 19-22 |  | I116 | w1 |  | A2x12,5 |  | chodba | 20.95 | 3.55 | 0.1 | 1 | 4.08 | 8.1 | [18 empty] | 62.1925 | 62.1925 | 6.2193 | 6.2193 |  | 20.95
1 | 04 |  |  |  |  | I116a | w1 |  | A2x12,5 |  | chodba | 1.5 | 3.55 | 0.1 | 1 |  | 2.25 | [18 empty] | 3.075 | 3.075 | 0.3075 | 0.3075 |  | 1.5
1 | 04 |  |  |  |  | I117 |  |  | A2x12,5 |  | chodba | 0.2 | 3.55 | 0.025 | 2 | [20 empty] | 0.71 | 1.42 | 0.01775 | 0.0355 |  | 0.4
1 | UC2 |  |  |  |  | I117a | w14 |  | A2x12,5 |  | šachta | 2.015 | 3.55 | 0.2 | 1 | [20 empty] | 7.1533 | 7.1533 | 1.4307 | 1.4307 |  | 2.015
1 | 04 |  |  | 16 |  | I118 | w3 |  | A2x12,5 |  | chodba | 1.5 | 3.55 | 0.2 | 1 | 1.02 | 2.025 | [18 empty] | 2.28 | 2.28 | 0.456 | 0.456 |  | 1.5
1 | 04 |  |  | 16 |  | I119 | w1 |  | A2x12,5 |  |  | 0.7 | 3.55 | 0.1 | 1 | [20 empty] | 2.485 | 2.485 | 0.2485 | 0.2485 |  | 0.7
1 | 04 |  |  | 12-15 |  | I120 | w1 |  | A2x12,5 |  | chodba | 12.4 | 3.55 | 0.1 | 1 |  | 9.675 | [18 empty] | 34.345 | 34.345 | 3.4345 | 3.4345 |  | 12.4
1 | 04 |  |  | 08-10a |  | I121 | w1 |  | A2x12,5 +H2 2x12,5 |  | chodba | 5.06 | 3.55 | 0.1 | 1 |  | 6.075 | [18 empty] | 11.888 | 11.888 | 1.1888 | 1.1888 |  | 5.06
1 | 04 |  |  | 05 |  | I122 | w4 |  | A2x12,5 +F2x12,5 |  | chodba | 1.89 | 3.55 | 0.225 | 1 | [20 empty] | 6.7095 | 6.7095 | 1.5096 | 1.5096 |  | 1.89
1 | 04 |  |  | 05 |  | I123 | w14 |  | A2x12,5 |  | chodba | 1.8 | 3.55 | 0.025 | 1 | [20 empty] | 6.39 | 6.39 | 0.15975 | 0.15975 |  | 1.8
1 | 05 |  |  | 06+07 |  | I124 | w1 |  | A2x12,5 |  |  | 3.54 | 3.55 | 0.1 | 1 |  | 2.025 | [18 empty] | 10.542 | 10.542 | 1.0542 | 1.0542 |  | 3.54
1 | 06 |  |  | 07 |  | I125 | w1 |  | A2x12,5 |  |  | 1.5 | 3.55 | 0.1 | 1 |  | 1.8 | [18 empty] | 3.525 | 3.525 | 0.3525 | 0.3525 |  | 1.5
1 | 08 |  |  | 05+07 |  | I126 | w2 |  | A2x12,5 +H2 2x12,5 |  |  | 3.425 | 3.55 | 0.15 | 1 | [20 empty] | 12.1587 | 12.1587 | 1.8238 | 1.8238 |  | 3.425
1 | 08 |  |  | 09 |  | I127 | w2 |  | H2 2x12,5 |  |  | 3.55 | 3.55 | 0.15 | 1 | [20 empty] | 12.6025 | 12.6025 | 1.8904 | 1.8904 |  | 3.55
1 | 09 |  |  |  |  | I128 | w1 |  | H2 2x12,5 |  |  | 1.16 | 3.55 | 0.1 | 1 |  | 1.8 | [18 empty] | 2.318 | 2.318 | 0.2318 | 0.2318 |  | 1.16
1 | 08 |  |  |  |  | I129 | w14 |  | H2 2x12,5 |  | WC | 1.95 | 3.55 | 0.2 | 1 | [20 empty] | 6.9225 | 6.9225 | 1.3845 | 1.3845 |  | 1.95
1 | 09 |  |  |  |  | I130 | w14 |  | H2 2x12,5 |  | WC | 1.16 | 3.55 | 0.2 | 1 | [20 empty] | 4.118 | 4.118 | 0.8236 | 0.8236 |  | 1.16
1 | 10a |  |  | 11a |  | I131 | w1 |  | H2 2x12,5 |  |  | 1.45 | 3.3 | 0.1 | 1 | [20 empty] | 4.785 | 4.785 | 0.4785 | 0.4785 |  | 1.45
1 | 10a |  |  | 04 |  | I1311 | w1 |  | A2x12,5 +H2 2x12,5 |  |  | 0.8 | 3.3 | 0.1 | 1 | [20 empty] | 2.64 | 2.64 | 0.264 | 0.264 |  | 0.8
1 | 10a |  |  | 10b |  | I132 | w1 |  | H2 2x12,5 |  |  | 1.75 | 3.3 | 0.1 | 1 |  | 1.8 | [18 empty] | 3.975 | 3.975 | 0.3975 | 0.3975 |  | 1.75
1 | 10b |  |  | 11b |  | I133 | w5 |  | H2 2x12,5 |  | instalační | 1.8 | 3.3 | 0.25 | 1 | [20 empty] | 5.94 | 5.94 | 1.485 | 1.485 |  | 1.8
1 | 11a |  |  | 11b+11c |  | I134 | w1 |  | H2 2x12,5 |  |  | 3.4 | 3.3 | 0.1 | 1 |  | 3.6 | [18 empty] | 7.62 | 7.62 | 0.762 | 0.762 |  | 3.4
1 | 11b |  |  | 11c |  | I135 | w7 |  | H2 2x12,5 |  | instalační | 1.8 | 3.3 | 0.4 | 1 | [20 empty] | 5.94 | 5.94 | 2.376 | 2.376 |  | 1.8
1 | 11c |  |  | 12 |  | I136 | w1 |  | A2x12,5 +H2 2x12,5 |  |  | 1.9 | 3.3 | 0.1 | 1 | [20 empty] | 6.27 | 6.27 | 0.627 | 0.627 |  | 1.9
1 | 11a |  |  | 12 |  | I137 | w1 |  | A2x12,5 +H2 2x12,5 |  |  | 1.45 | 3.3 | 0.1 | 1 |  | 1.8 | [18 empty] | 2.985 | 2.985 | 0.2985 | 0.2985 |  | 1.45
1 | 12 |  |  | 04 |  | I1371 | w1 |  | A2x12,5 |  |  | 0.8 | 3.3 | 0.1 | 1 |  | 1.8 | [18 empty] | 0.84 | 0.84 | 0.084 | 0.084 |  | 0.8
1 | 13 |  |  | 14 |  | I138 | w1 |  | A2x12,5 +H2 2x12,5 |  |  | 4.15 | 3.55 | 0.1 | 1 | [20 empty] | 14.7325 | 14.7325 | 1.4733 | 1.4733 |  | 4.15
1 | 14 |  |  | 15 |  | I139 | w1 |  | H2 2x12,5 |  |  | 4.15 | 3.55 | 0.1 | 1 | [20 empty] | 14.7325 | 14.7325 | 1.4733 | 1.4733 |  | 4.15
1 | 14 |  |  |  |  | I140 | w14 |  | H2 2x12,5 |  | umyvadlo | 1.25 | 3.55 | 0.25 | 1 | [20 empty] | 4.4375 | 4.4375 | 1.1094 | 1.1094 |  | 1.25
1 | 15 |  |  |  |  | I141 | w14 |  | H2 2x12,5 |  | umyvadlo | 1.9 | 3.55 | 0.25 | 1 | [20 empty] | 6.745 | 6.745 | 1.6863 | 1.6863 |  | 1.9
1 | 16 |  |  | 17 |  | I142 | w2 |  | A2x12,5 |  |  | 4.65 | 3.55 | 0.1 | 1 |  | 2.025 | [18 empty] | 14.4825 | 14.4825 | 1.4483 | 1.4483 |  | 4.65
1 | 16 |  |  | šachta |  | I143 | w18 |  |  |  |  | 1.1 | 3.55 | 0.24 | 1 | [20 empty] | 3.905 | 3.905 | 0.9372 | 0.9372 |  | 1.1
1 | UC.2 |  |  | 04 |  | I144 | w2 |  | A2x12,5 |  |  | 2.4 | 3.37 | 0.15 | 1 | [20 empty] | 8.088 | 8.088 | 1.2132 | 1.2132 |  | 2.4
1 | UC.2 |  |  | 04 |  | I145 | w14 |  | A2x12,5 |  | stoupačka | 0.44 | 3.55 | 0.05 | 1 | [20 empty] | 1.562 | 1.562 | 0.0781 | 0.0781 |  | 0.44
1 | UC.2 |  |  |  |  | I146 | w1 |  | A2x12,5 |  | pod schodištěm | 1 | 0.691 | 0.1 | 1 | [20 empty] | 0.691 | 0.691 | 0.0691 | 0.0691 |  | 1
1 | UC.2 |  |  |  |  | I147 | w1 |  | A2x12,5 |  | pod schodištěm | 2.8 | 1.4605 | 0.1 | 1 | [20 empty] | 4.0894 | 4.0894 | 0.40894 | 0.40894 |  | 2.8
1 | UC.2 |  |  |  |  | I148 | w1 |  | A2x12,5 |  | pod schodištěm | 1.3 | 2.23 | 0.1 | 1 | [20 empty] | 2.899 | 2.899 | 0.2899 | 0.2899 |  | 1.3
1 | UC.2 |  |  | 19 |  | I149 | w2 |  | A2x12,5 |  | mezibytová | 2.7 | 3.55 | 0.15 | 1 | [20 empty] | 9.585 | 9.585 | 1.4378 | 1.4378 |  | 2.7
1 | UC.2 |  |  | 19 |  | I1491 | w2 |  | A2x12,5 +F2x12,5 |  | mezibytová | 2.55 | 3.55 | 0.15 | 1 | [20 empty] | 9.0525 | 9.0525 | 1.3579 | 1.3579 |  | 2.55
1 | 19 |  |  | 20 |  | I150 | w2 |  | A2x12,5 |  | mezibytová | 5.25 | 3.55 | 0.15 | 1 | [20 empty] | 18.6375 | 18.6375 | 2.7956 | 2.7956 |  | 5.25
1 | 20 |  |  | 21 |  | I151 | w3 |  | A2x12,5 |  | mezibytová | 5.25 | 3.55 | 0.2 | 1 | [20 empty] | 18.6375 | 18.6375 | 3.7275 | 3.7275 |  | 5.25
1 | 21 |  |  | 22 |  | I152 | w17 |  |  |  | mezibytová | 2.54 | 3.55 | 0.19 | 1 | [20 empty] | 9.017 | 9.017 | 1.7132 | 1.7132 |  | 2.54
1 | 22 |  |  | 23 |  | I153 | w17 |  |  |  | mezibytová | 2.55 | 3.55 | 0.19 | 1 |  | 2.28 | [18 empty] | 6.7725 | 6.7725 | 1.2868 | 1.2868 |  | 2.55
1 | 19+20+21 |  |  | podloubí |  | I154 | w14 |  | A2x12,5 |  | předstěny | 11.13 | 3.55 | 0.075 | 1 | 20.355 | [19 empty] | 19.1565 | 19.1565 | 1.4367 | 1.4367 |  | 11.13
1 | 22 |  |  | podloubí |  | I155 | w14 |  | A2x12,5 |  | předstěny | 12.6 | 3.55 | 0.075 | 1 | 20.355 |  |  | 8.4937 | 3.3187 | [15 empty] | 36.1875 | 36.1875 | 2.7141 | 2.7141 |  | 12.6
1 | 23 |  |  | podloubí |  | I156 | w14 |  | A2x12,5 |  | předstěny | 1.45 | 3.55 | 0.075 | 1 | [20 empty] | 5.1475 | 5.1475 | 0.38606 | 0.38606 |  | 1.45
1 | 46 |  |  | 42 |  | I157 | w17 |  |  |  |  | 3.375 | 2.4 | 0.19 | 1 | 2.288 | 1.8 | [18 empty] | 4.012 | 4.012 | 0.76228 | 0.76228 |  | 3.375
1 | 46 |  |  | 47+48+53 |  | I158 | w17 |  |  |  |  | 5.37 | 3.55 | 0.19 | 1 |  | 2.25 | [18 empty] | 16.8135 | 16.8135 | 3.1946 | 3.1946 |  | 5.37
1 | 47 |  |  | 48 |  | I159 | w1 |  | A2x12,5 +H2 2x12,5 |  |  | 2.54 | 3.55 | 0.1 | 1 |  | 2.25 | [18 empty] | 6.767 | 6.767 | 0.6767 | 0.6767 |  | 2.54
1 | 48 |  |  |  |  | I1591 | w14 |  | H2 2x12,5 |  | stoupačka | 0.4 | 3.55 | 0.075 | 1 | [20 empty] | 1.42 | 1.42 | 0.1065 | 0.1065 |  | 0.4
1 | 48 |  |  | 53 |  | I160 | w2 |  | H2 2x12,5 |  |  | 2.54 | 3.55 | 0.15 | 1 | [20 empty] | 9.017 | 9.017 | 1.3526 | 1.3526 |  | 2.54
1 | 53 |  |  |  |  | I161 | w14 |  | H2 2x12,5 |  | WC | 2.64 | 3.55 | 0.075 | 1 | 3.145 |  |  | 0.37 | 0.34 | [15 empty] | 6.937 | 6.937 | 0.52028 | 0.52028 |  | 2.64
1 | 53 |  |  | 52 |  | I162 | w1 |  | A2x12,5 +H2 2x12,5 |  |  | 1.55 | 3.55 | 0.1 | 1 |  | 1.8 | [18 empty] | 3.7025 | 3.7025 | 0.37025 | 0.37025 |  | 1.55
1 | 47+48 |  |  | 49+52 |  | I163 | w3 |  | A2x12,5 +H2 2x12,5 |  |  | 2.04 | 3.55 | 0.2 | 1 | [20 empty] | 7.242 | 7.242 | 1.4484 | 1.4484 |  | 2.04
1 | 47+48 |  |  | 49+52 |  | I1631 | w3 |  | A2x12,5 |  |  | 1.78 | 3.55 | 0.2 | 1 |  | 2.25 | [18 empty] | 4.069 | 4.069 | 0.8138 | 0.8138 |  | 1.78
1 | 49 |  |  | 51+52 |  | I164 | w1 |  | A2x12,5 |  |  | 3.45 | 3.55 | 0.1 | 1 | [20 empty] | 12.2475 | 12.2475 | 1.2248 | 1.2248 |  | 3.45
1 | 51 |  |  | 52 |  | I165 | w1 |  | A2x12,5 |  |  | 2.3 | 3.55 | 0.1 | 1 |  | 2.025 | [18 empty] | 6.14 | 6.14 | 0.614 | 0.614 |  | 2.3
1 | 40+41 |  |  | 51+52 |  | I166 | w2 |  | A2x12,5 +H2 2x12,5 |  |  | 2.95 | 3.55 | 0.15 | 1 | [20 empty] | 10.4725 | 10.4725 | 1.5709 | 1.5709 |  | 2.95
1 | 40+41 |  |  | 51+52 |  | I1661 | w2 |  | A2x12,5 |  |  | 1.5 | 3.55 | 0.15 | 1 | [20 empty] | 5.325 | 5.325 | 0.79875 | 0.79875 |  | 1.5
1 | 40 |  |  | 41 |  | I167 | w1 |  | A2x12,5 +H2 2x12,5 |  |  | 3.35 | 3.55 | 0.1 | 1 |  | 2.244 | [18 empty] | 9.6485 | 9.6485 | 0.96485 | 0.96485 |  | 3.35
1 | 41 |  |  | 26 |  | I168 | w2 |  | A2x12,5 +H2 2x12,5 |  |  | 2.85 | 3.55 | 0.15 | 1 |  | 1.98 | [18 empty] | 8.1375 | 8.1375 | 1.2206 | 1.2206 |  | 2.85
1 | 40 |  |  | 26 |  | I169 | w3 |  | A2x12,5 |  |  | 1.6 | 3.55 | 0.2 | 1 |  | 2.002 | [18 empty] | 3.678 | 3.678 | 0.7356 | 0.7356 |  | 1.6
1 | 41 |  |  |  |  | I170 | w14 |  | H2 2x12,5 |  | umyvadlo | 0.78 | 1.7 | 0.15 | 1 | [20 empty] | 1.326 | 1.326 | 0.1989 | 0.1989 |  | 0.78
1 | 50 |  |  |  |  | I171 | w14 |  | A2x12,5 |  | šachta | 1 | 3.55 | 0.075 | 1 | [20 empty] | 3.55 | 3.55 | 0.26625 | 0.26625 |  | 1
1 | 50 |  |  | 39 |  | I172 | w2 |  | A2x12,5 +F2x15 |  | mezibytová | 2.35 | 3.55 | 0.15 | 1 | [20 empty] | 8.3425 | 8.3425 | 1.2514 | 1.2514 |  | 2.35
1 | 50 |  |  | 38 |  | I1721 | w2 |  | A2x12,5 |  | mezibytová | 2.7 | 3.55 | 0.15 | 1 | [20 empty] | 9.585 | 9.585 | 1.4378 | 1.4378 |  | 2.7
1 | 38 |  |  | 39 |  | I173 | w2 |  | A2x12,5 |  |  | 3.4 | 3.55 | 0.15 | 1 | [20 empty] | 12.07 | 12.07 | 1.8105 | 1.8105 |  | 3.4
1 | 38 |  |  | 26 |  | I174 | w2 |  | A2x12,5 |  |  | 1.75 | 3.55 | 0.15 | 1 |  | 2.025 | [18 empty] | 4.1875 | 4.1875 | 0.62812 | 0.62812 |  | 1.75
1 | 39 |  |  | 26 |  | I175 | w1 |  | A2x12,5 |  |  | 2.2 | 3.55 | 0.1 | 1 |  | 1.98 | [18 empty] | 5.83 | 5.83 | 0.583 | 0.583 |  | 2.2
1 | 34+35 |  |  | 26 |  | I176 | w1 |  | A2x12,5 +H2 2x12,5 |  |  | 4.55 | 3.55 | 0.1 | 1 |  | 2.25 | [18 empty] | 13.9025 | 13.9025 | 1.3903 | 1.3903 |  | 4.55
1 | 35 |  |  | 26 |  | I1761 | w1 |  | A2x12,5 +H2 2x12,5 |  |  | 1.4 | 3.55 | 0.1 | 1 |  | 2.025 | [18 empty] | 2.945 | 2.945 | 0.2945 | 0.2945 |  | 1.4
1 | 34 |  |  | 26 |  | I1762 | w1 |  | A2x12,5 +H2 2x12,5 |  |  | 1.4 | 3.55 | 0.1 | 1 | [20 empty] | 4.97 | 4.97 | 0.497 | 0.497 |  | 1.4
1 | 35+36+37 |  |  | 26 |  | I177 | w1 |  | A2x12,5 |  |  | 4.65 | 3.55 | 0.1 | 1 |  | 3.96 | [18 empty] | 12.5475 | 12.5475 | 1.2548 | 1.2548 |  | 4.65
1 | 34+33 |  |  | 26 |  | I178 | w1 |  | A2x12,5 |  |  | 4.65 | 3.55 | 0.1 | 1 |  | 6.525 | [18 empty] | 9.9825 | 9.9825 | 0.99825 | 0.99825 |  | 4.65
1 | 34 |  |  | 35 |  | I179 | w3 |  | H2 2x12,5 |  | instalační | 1.4 | 3.55 | 0.2 | 1 | [20 empty] | 4.97 | 4.97 | 0.994 | 0.994 |  | 1.4
1 | 33 |  |  | 36 |  | I180 | w3 |  | A2x12,5 |  | instalační | 2.1 | 3.55 | 0.2 | 1 | [20 empty] | 7.455 | 7.455 | 1.491 | 1.491 |  | 2.1
1 | 37 |  |  | 33+36 |  | I181 | w2 |  | A2x12,5 |  |  | 3.7 | 3.55 | 0.15 | 1 | [20 empty] | 13.135 | 13.135 | 1.9703 | 1.9703 |  | 3.7
1 | 37 |  |  | 26 |  | I182 | w1 |  | A2x12,5 |  |  | 2.2 | 3.55 | 0.1 | 1 | [20 empty] | 7.81 | 7.81 | 0.781 | 0.781 |  | 2.2
1 | 37 |  |  | 26 |  | I183 | w1 |  | A2x12,5 |  |  | 0.65 | 3.55 | 0.1 | 2 | [20 empty] | 2.3075 | 4.615 | 0.23075 | 0.4615 |  | 1.3
1 | 31 |  |  | 26 |  | I184 | w5 |  | A2x12,5 +H2 2x12,5 |  |  | 3.95 | 3.55 | 0.25 | 1 |  | 2.25 | [18 empty] | 11.7725 | 11.7725 | 2.9431 | 2.9431 |  | 3.95
1 | 32 |  |  | 26 |  | I185 | w1 |  | A2x12,5 |  |  | 4.45 | 3.55 | 0.1 | 1 |  | 2.25 | [18 empty] | 13.5475 | 13.5475 | 1.3548 | 1.3548 |  | 4.45
1 | 32 |  |  | 30+31 |  | I186 | w2 |  | H2 2x12,5 |  |  | 4.45 | 3.55 | 0.15 | 1 | [20 empty] | 15.7975 | 15.7975 | 2.3696 | 2.3696 |  | 4.45
1 | 31 |  |  | 30 |  | I187 | w3 |  | H2 2x12,5 |  |  | 1.62 | 3.55 | 0.2 | 1 |  | 1.35 | [18 empty] | 4.401 | 4.401 | 0.8802 | 0.8802 |  | 1.62
1 | 31 |  |  | 30 |  | I188 | w2 |  | H2 2x12,5 |  |  | 2.35 | 3.55 | 0.15 | 1 |  | 1.98 | [18 empty] | 6.3625 | 6.3625 | 0.95438 | 0.95438 |  | 2.35
1 | 29 |  |  | 30+31 |  | I189 |  |  | H2 2x12,5 |  |  | 3.3 | 3.3 | 0.2 | 1 |  | 6.93 | [18 empty] | 3.96 | 3.96 | 0.792 | 0.792 |  | 3.3
1 | 29+31 |  |  |  |  | I190 | w14 |  | H2 2x12,5 |  | instalace | 3.95 | 3.3 | 0.1 | 1 |  |  |  | 0.25 | [16 empty] | 13.285 | 13.285 | 1.3285 | 1.3285 |  | 3.95
1 | 28 |  |  | 29 |  | I191 | w2 |  | A2x12,5 +H2 2x12,5 |  |  | 7.1 | 3.3 | 0.15 | 1 | [20 empty] | 23.43 | 23.43 | 3.5145 | 3.5145 |  | 7.1
1 | 29 |  |  | 26 |  | I192 | w1 |  | A2x12,5 +H2 2x12,5 |  |  | 2.95 | 3.3 | 0.1 | 1 |  | 2.25 | [18 empty] | 7.485 | 7.485 | 0.7485 | 0.7485 |  | 2.95
1 | 28 |  |  | 26 |  | I193 | w3 |  | A2x12,5 |  |  | 0.875 | 3.3 | 0.2 | 1 | [20 empty] | 2.8875 | 2.8875 | 0.5775 | 0.5775 |  | 0.875
1 | 28 |  |  | 26 |  | I194 | w1 |  | A2x12,5 |  |  | 5.875 | 3.3 | 0.1 | 1 |  |  |  | 0.7625 | [16 empty] | 20.15 | 20.15 | 2.015 | 2.015 |  | 5.875
1 | 42 |  |  | 26 |  | I195 | w3 |  | A2x12,5 +H2 2x12,5 |  |  | 7.7 | 3.3 | 0.2 | 1 |  | 2.2 |  | 0.2625 | [16 empty] | 23.4725 | 23.4725 | 4.6945 | 4.6945 |  | 7.7
1 | 42 |  |  | 26 |  | I196 | w3 |  | A2x12,5 +H2 2x12,5 |  |  | 9.35 | 3.55 | 0.2 | 1 |  | 3.15 | [18 empty] | 30.0425 | 30.0425 | 6.0085 | 6.0085 |  | 9.35
1 | 42 |  |  |  |  | I197 | w3 |  | H2 2x12,5 |  |  | 2.34 | 1.7 | 0.2 | 1 | [20 empty] | 3.978 | 3.978 | 0.7956 | 0.7956 |  | 2.34
1 | 42 |  |  |  |  | I198 | w3 |  | H2 2x12,5 |  |  | 0.9 | 3.55 | 0.2 | 1 | [20 empty] | 3.195 | 3.195 | 0.639 | 0.639 |  | 0.9
1 | 42 |  |  |  |  | I199 | w2 |  | H2 2x12,5 |  |  | 2.85 | 1.7 | 0.15 | 1 | [20 empty] | 4.845 | 4.845 | 0.72675 | 0.72675 |  | 2.85
1 | 42 |  |  |  |  | I1200 | w14 |  | H2 2x12,5 |  | instalace | 3.36 | 3.55 | 0.05 | 1 | [20 empty] | 11.928 | 11.928 | 0.5964 | 0.5964 |  | 3.36
1 | 42 |  |  |  |  | I1201 | w14 |  | H2 2x12,5 |  | instalace | 2.53 | 3.55 | 0.05 | 1 | [20 empty] | 8.9815 | 8.9815 | 0.44908 | 0.44908 |  | 2.53
1 | 27 |  |  | 28+26 |  | I1202 | w1 |  | A2x12,5 |  |  | 9.9 | 3.55 | 0.1 | 1 |  | 3.15 | [18 empty] | 31.995 | 31.995 | 3.1995 | 3.1995 |  | 9.9
1 | 27 |  |  | 43 |  | I1203 | w2 |  | H2 2x12,5 +F 2x15 |  |  | 1 | 3.55 | 0.15 | 1 | [20 empty] | 3.55 | 3.55 | 0.5325 | 0.5325 |  | 1
1 | 27 |  |  | 43 |  | I1204 | w5 |  | H2 2x12,5 +F 2x15 |  |  | 1.2 | 3.55 | 0.25 | 1 | [20 empty] | 4.26 | 4.26 | 1.065 | 1.065 |  | 1.2
1 | 27 |  |  | 45 |  | I1205 | w2 |  | H2 2x12,5 +F 2x15 |  |  | 2.5 | 3.55 | 0.15 | 1 | [20 empty] | 8.875 | 8.875 | 1.3313 | 1.3313 |  | 2.5
1 | 27 |  |  | 45 |  | I1206 | w1 |  | A2x12,5 +H2 2x12,5 |  |  | 2 | 3.55 | 0.1 | 1 | [20 empty] | 7.1 | 7.1 | 0.71 | 0.71 |  | 2
1 | 45 |  |  | 43 |  | I1207 | w1 |  | H2 2x12,5 |  |  | 2 | 3.55 | 0.1 | 1 | [20 empty] | 7.1 | 7.1 | 0.71 | 0.71 |  | 2
1 | 43 |  |  |  |  | I1208 | w1 |  | H2 2x12,5 |  |  | 1.9 | 3.55 | 0.1 | 1 |  | 1.8 | [18 empty] | 4.945 | 4.945 | 0.4945 | 0.4945 |  | 1.9
1 | 43 |  |  | 26 |  | I1209 | w1 |  | A2x12,5 +H2 2x12,5 |  |  | 2 | 3.55 | 0.1 | 1 | [20 empty] | 7.1 | 7.1 | 0.71 | 0.71 |  | 2
1 | 44 |  |  | 26 |  | I1210 | w1 |  | A2x12,5 |  |  | 3.55 | 3.55 | 0.1 | 1 |  | 2.025 | [18 empty] | 10.5775 | 10.5775 | 1.0578 | 1.0578 |  | 3.55
1 | 44 |  |  | šachta |  | I1211 | w15 |  | F2x12,5 |  | šachtová | 1.79 | 3.55 | 0.2 | 1 | [20 empty] | 6.3545 | 6.3545 | 1.2709 | 1.2709 |  | 1.79
2NP
2 | [5 empty] | W201 | s11 |  |  |  | řez stěnou | 15.3 | 0.58 | 0.24 | 1 | [10 empty] | 0.4872 |  | 17.748 | [7 empty] | 8.874 | 8.874 | 2.1298 | 2.1298 |  | 15.3 | 0.4872 | 17.748
2 | [6 empty] | s11 |  |  |  | řez oknem | 14.7 | 0.58 | 0.18 | 1 | [12 empty] | 17.052 | [7 empty] | 8.526 | 8.526 | 1.5347 | 1.5347 |  | 14.7 |  | 17.052
2 | [5 empty] | W202 | s11 |  |  |  | řez stěnou | 12.055 | 0.58 | 0.24 | 1 | [10 empty] | 0.2784 |  | 13.9838 | [7 empty] | 6.9919 | 6.9919 | 1.6781 | 1.6781 |  | 12.055 | 0.2784 | 13.9838
2 | [6 empty] | s11 |  |  |  | řez oknem | 8.46 | 0.58 | 0.18 | 1 | [12 empty] | 9.8136 | [7 empty] | 4.9068 | 4.9068 | 0.88322 | 0.88322 |  | 8.46 |  | 9.8136
2 | [5 empty] | W203 | s11 |  |  |  | řez stěnou | 10.75 | 0.58 | 0.24 | 1 | [10 empty] | 0.348 |  | 12.47 | [7 empty] | 6.235 | 6.235 | 1.4964 | 1.4964 |  | 10.75 | 0.348 | 12.47
2 | [6 empty] | s11 |  |  |  | řez oknem | 9.1 | 0.58 | 0.18 | 1 | [12 empty] | 10.556 | [7 empty] | 5.278 | 5.278 | 0.95004 | 0.95004 |  | 9.1 |  | 10.556
2 | [5 empty] | W204 | s11 |  |  |  | žlb.stěna | 11.27 | 2.85 | 0.2 | 1 |  | 13.3825 | [8 empty] | 3.13 |  | 64.239 | -26.765 | [6 empty] | 18.737 | 18.737 | 3.7474 | 3.7474 |  | 11.27 | 3.13 | 37.474
2 | [5 empty] | W205 | s11 |  |  |  |  | 6.9 | 2.9 | 0.2 | 1 |  | 7.0755 | [8 empty] | 2.654 |  | 40.02 | -14.151 | [6 empty] | 12.9345 | 12.9345 | 2.5869 | 2.5869 |  | 6.9 | 2.654 | 25.869
2 | [5 empty] | W206 | s11 |  |  |  |  | 6.9 | 2.9 | 0.2 | 1 |  | 7.95 | [8 empty] | 1.66 |  | 40.02 | -15.9 | [6 empty] | 12.06 | 12.06 | 2.412 | 2.412 |  | 6.9 | 1.66 | 24.12
2 | [5 empty] | W207 | s11 |  |  |  |  | 18.7 | 2.9 | 0.2 | 1 |  | 18.2225 | [8 empty] | 5.33 |  | 107.88 | -36.445 | [6 empty] | 36.0075 | 36.0075 | 7.2015 | 7.2015 |  | 18.7 | 5.33 | 71.435
2 | [5 empty] | W208 | s11 |  |  |  |  | 5.79 | 2.9 | 0.24 | 1 | [10 empty] | 1.392 |  | 33.582 | [7 empty] | 16.791 | 16.791 | 4.0298 | 4.0298 |  | 5.79 | 1.392 | 33.582
2 | [5 empty] | W209 | s11 |  |  |  |  | 6.02 | 2.9 | 0.24 | 1 |  | 2.53 | [8 empty] | 1.332 |  | 34.916 | -5.06 | [6 empty] | 14.928 | 14.928 | 3.5827 | 3.5827 |  | 6.02 | 1.332 | 29.856
2 | [5 empty] | W210 | s11 |  |  |  |  | 9.7 | 2.9 | 0.2 | 1 |  | 14.784 | [8 empty] | 4.864 |  | 56.26 | -29.568 | [6 empty] | 13.346 | 13.346 | 2.6692 | 2.6692 |  | 9.7 | 4.864 | 26.692
2 | [5 empty] | W211 | s11 |  |  |  |  | 6.995 | 2.9 | 0.2 | 1 |  | 2.8355 | [8 empty] | 1.274 |  | 40.571 | -5.671 | [6 empty] | 17.45 | 17.45 | 3.49 | 3.49 |  | 6.995 | 1.274 | 34.9
2 | [5 empty] | W212 | s11 |  |  |  |  | 2.64 | 2.85 | 0.24 | 1 | [10 empty] | 0.684 |  | 15.048 | -0.114 | [6 empty] | 7.524 | 7.524 | 1.8058 | 1.8058 |  | 2.64 | 0.684 | 14.934
2 | [5 empty] | W2121 | s11 |  |  |  | atika | 4.35 | 0.25 | 0.25 | 1 | [12 empty] | 2.175 | [7 empty] | 1.0875 | 1.0875 | 0.27187 | 0.27187 |  | 4.35 |  | 2.175
2 | [5 empty] | W213 | s11 |  |  |  |  | 5.59 | 2.9 | 0.24 | 1 |  | 5.4 | [8 empty] | 2.472 |  | 32.422 | -10.8 | [6 empty] | 10.811 | 10.811 | 2.5946 | 2.5946 |  | 5.59 | 2.472 | 21.622
2 | [5 empty] | W214 | s11 |  |  |  |  | 6.79 | 2.85 | 0.24 | 1 |  | 2.544 |  |  | 0.032 | [5 empty] | 2.8824 |  | 38.767 | -5.088 | [6 empty] | 16.8395 | 16.8395 | 4.0415 | 4.0415 |  | 6.79 | 2.8824 | 33.679
2 | [5 empty] | W215 | s11 |  |  |  |  | 7.02 | 2.85 | 0.2 | 1 |  | 9.0655 | [8 empty] | 3.584 |  | 40.014 | -18.131 | [6 empty] | 10.9415 | 10.9415 | 2.1883 | 2.1883 |  | 7.02 | 3.584 | 21.883
2 | [5 empty] | W216 | s11 |  |  |  |  | 6.8 | 2.85 | 0.2 | 1 | [12 empty] | 38.76 | [7 empty] | 19.38 | 19.38 | 3.876 | 3.876 |  | 6.8 |  | 38.76
2 | [5 empty] | W217 | s11 |  |  |  |  | 6.7 | 2.85 | 0.2 | 1 |  | 7.0755 | [8 empty] | 2.654 |  | 38.19 | -14.151 | [6 empty] | 12.0195 | 12.0195 | 2.4039 | 2.4039 |  | 6.7 | 2.654 | 24.039
2 | [5 empty] | W218 | s11 |  |  |  |  | 18.7 | 2.9 | 0.2 | 1 |  | 18.2225 | [8 empty] | 5.33 |  | 108.46 | -36.445 | [6 empty] | 36.0075 | 36.0075 | 7.2015 | 7.2015 |  | 18.7 | 5.33 | 72.015
2 | [5 empty] | W219 | s11 |  |  |  |  | 6.7 | 2.9 | 0.2 | 1 |  | 7.95 | [8 empty] | 1.66 |  | 38.86 | -15.9 | [6 empty] | 11.48 | 11.48 | 2.296 | 2.296 |  | 6.7 | 1.66 | 22.96
2 | [5 empty] | W220 | s11 |  |  |  |  | 2.8 | 2.85 | 0.2 | 1 |  | 5.3 | [8 empty] | 1.46 |  | 15.96 | -10.6 | [6 empty] | 2.68 | 2.68 | 0.536 | 0.536 |  | 2.8 | 1.46 | 5.36
2 | [6 empty] | s11 |  |  |  |  | 11.9 | 2.9 | 0.2 | 1 |  | 8.0825 | [8 empty] | 1.67 |  | 69.02 | -16.165 | [6 empty] | 26.4275 | 26.4275 | 5.2855 | 5.2855 |  | 11.9 | 1.67 | 52.855
2 | [5 empty] | W221 | s11 |  |  |  |  | 4.465 | 2.9 | 0.25 | 1 | [10 empty] | 1.45 |  | 25.897 | [7 empty] | 12.9485 | 12.9485 | 3.2371 | 3.2371 |  | 4.465 | 1.45 | 25.897
2 | [5 empty] | W222 | s11 |  |  |  |  | 1.48 | 2.9 | 0.17 | 1 |  |  |  | 0.0395 | [6 empty] | 0.986 |  | 8.584 | [7 empty] | 4.3315 | 4.3315 | 0.73636 | 0.73636 |  | 1.48 | 0.986 | 8.584
2 | [5 empty] | W223 | s11 |  |  |  |  | 0.415 | 2.9 | 0.19 | 1 | [10 empty] | 1.102 |  | 2.407 | [7 empty] | 1.2035 | 1.2035 | 0.22867 | 0.22867 |  | 0.415 | 1.102 | 2.407
2 | [5 empty] | W224 | s21 |  |  |  | TZB 200 | 2.4 | 3.1 | 0.2 | 1 | [20 empty] | 7.44 | 7.44 | 1.488 | 1.488 |  | 2.4
2 | [5 empty] | W225 | s21 |  |  |  |  | 3.24 | 3.1 | 0.2 | 1 | [20 empty] | 10.044 | 10.044 | 2.0088 | 2.0088 |  | 3.24
2 | [5 empty] | W226 | s21 |  |  |  |  | 1.75 | 3.1 | 0.2 | 1 | [20 empty] | 5.425 | 5.425 | 1.085 | 1.085 |  | 1.75
2 | [5 empty] | W227 | s21 |  |  |  |  | 2 | 2.9 | 0.2 | 1 | [20 empty] | 5.8 | 5.8 | 1.16 | 1.16 |  | 2
2 | [5 empty] | W228 | s21 |  |  |  |  | 4.59 | 2.85 | 0.2 | 1 |  | 6.248 | [18 empty] | 6.8335 | 6.8335 | 1.3667 | 1.3667 |  | 4.59
2 | [5 empty] | W229 | s31 |  |  |  | PTH 240 P+D | 9.85 | 2.7 | 0.24 | 1 | 8.525 | [13 empty] | 9.85 | 3.1 |  | 0.2 | 0.24 | 2.7 | 18.07 | 18.07 | 4.3368 | 4.3368 |  | 9.85 |  |  | 0.324 | 2.7
2 | [5 empty] | W230 | s31 |  |  |  |  | 15.3 | 2.12 | 0.24 | 1 | [14 empty] | 15.3 |  |  | 0.2 | 0.24 | 6.12 | 32.436 | 32.436 | 7.7846 | 7.7846 |  | 15.3 |  |  | 0.7344 | 6.12
2 | [5 empty] | W231 | s31 |  |  |  |  | 6.5 | 2.12 | 0.24 | 1 | [14 empty] | 6.5 |  |  | 0.2 | 0.24 | 2.6 | 13.78 | 13.78 | 3.3072 | 3.3072 |  | 6.5 |  |  | 0.312 | 2.6
2 | [5 empty] | W232 | s31 |  |  |  |  | 5.555 | 2.12 | 0.24 | 1 | [14 empty] | 5.555 |  |  | 0.2 | 0.24 | 2.222 | 11.7766 | 11.7766 | 2.8264 | 2.8264 |  | 5.555 |  |  | 0.26664 | 2.222
2 | [5 empty] | W233 | s31 |  |  |  |  | 2.445 | 2.7 | 0.24 | 1 | [14 empty] | 2.445 |  |  | 0.2 | 0.24 | 0.978 | 6.6015 | 6.6015 | 1.5844 | 1.5844 |  | 2.445 |  |  | 0.11736 | 0.978
2 | [5 empty] | W234 | s31 |  |  |  |  | 6.9 | 2.65 | 0.24 | 1 | [14 empty] | 6.9 |  |  | 0.2 | 0.24 | 2.76 | 18.285 | 18.285 | 4.3884 | 4.3884 |  | 6.9 |  |  | 0.3312 | 2.76
2 | [5 empty] | W235 | s31 |  |  |  |  | 10.75 | 2.12 | 0.24 | 1 | [14 empty] | 10.75 |  |  | 0.2 | 0.24 | 4.3 | 22.79 | 22.79 | 5.4696 | 5.4696 |  | 10.75 |  |  | 0.516 | 4.3
2 | [5 empty] | W236 | s31 |  |  |  |  | 7.96 | 2.7 | 0.24 | 1 | [14 empty] | 7.96 |  |  | 0.2 | 0.24 | 3.184 | 21.492 | 21.492 | 5.1581 | 5.1581 |  | 7.96 |  |  | 0.38208 | 3.184
2 | [6 empty] | s33 |  |  |  | parapet | 2.12 | 0.58 | 0.17 | 1 | [19 empty] | 0 | 1.2296 | 1.2296 | 0.20903 | 0.20903 |  | 2.12
2 | [5 empty] | W237 | s31 |  |  |  |  | 6.96 | 2.75 | 0.24 | 1 | [14 empty] | 6.96 |  |  | 0.2 | 0.24 | 2.784 | 19.14 | 19.14 | 4.5936 | 4.5936 |  | 6.96 |  |  | 0.33408 | 2.784
2 | [6 empty] | s33 |  |  |  | parapet | 2.12 | 0.63 | 0.17 | 1 | [19 empty] | 0 | 1.3356 | 1.3356 | 0.22705 | 0.22705 |  | 2.12
2 | [5 empty] | W238 | s31 |  |  |  |  | 21.72 | 2.75 | 0.24 | 1 | [14 empty] | 21.72 |  |  | 0.2 | 0.24 | 8.688 | 59.73 | 59.73 | 14.3352 | 14.3352 |  | 21.72 |  |  | 1.0426 | 8.688
2 | [6 empty] | s33 |  |  |  | parapet | 14.84 | 0.63 | 0.17 | 1 | [19 empty] | 0 | 9.3492 | 9.3492 | 1.5894 | 1.5894 |  | 14.84
2 | [5 empty] | W239 | s31 |  |  |  |  | 5.72 | 2.75 | 0.24 | 1 | [14 empty] | 5.72 |  |  | 0.2 | 0.24 | 2.288 | 15.73 | 15.73 | 3.7752 | 3.7752 |  | 5.72 |  |  | 0.27456 | 2.288
2 | [6 empty] | s33 |  |  |  | parapet | 4.24 | 0.63 | 0.17 | 1 | [19 empty] | 0 | 2.6712 | 2.6712 | 0.4541 | 0.4541 |  | 4.24
2 | [5 empty] | W240 | s31 |  |  |  |  | 5.605 | 2.7 | 0.24 | 1 | [14 empty] | 5.605 |  |  | 0.2 | 0.24 | 2.242 | 15.1335 | 15.1335 | 3.632 | 3.632 |  | 5.605 |  |  | 0.26904 | 2.242
2 | [5 empty] | W241 | s31 |  |  |  |  | 5.35 | 3.15 | 0.24 | 1 | [14 empty] | 5.35 |  |  | 0.2 | 0.24 | 2.14 | 16.8525 | 16.8525 | 4.0446 | 4.0446 |  | 5.35 |  |  | 0.2568 | 2.14
2 | [5 empty] | W242 | s31 |  |  |  |  | 4.4 | 2.7 | 0.24 | 1 |  | 5.454 | [12 empty] | 4.4 | 2.02 |  | 0.2 | 0.24 | 0.952 | 6.426 | 6.426 | 1.5422 | 1.5422 |  | 4.4 |  |  | 0.2112 | 0.952
2 | [6 empty] | s31 |  |  |  |  | 1.27 | 2.65 | 0.24 | 1 |  | 2.8355 | [12 empty] | 1.27 | 1.07 |  | 0.2 | 0.24 | 0.08 | 0.53 | 0.53 | 0.1272 | 0.1272 |  | 1.27 |  |  | 0.06096 | 0.08
2 | [5 empty] | W2421 | s31 |  |  |  |  | 4.81 | 2.9 | 0.24 | 1 | [14 empty] | 4.81 |  |  | 0.2 | 0.24 | 1.924 | 13.949 | 13.949 | 3.3478 | 3.3478 |  | 4.81 |  |  | 0.23088 | 1.924
2 | [5 empty] | W243 | s31 |  |  |  |  | 3.62 | 2.9 | 0.24 | 1 | [14 empty] | 3.62 |  |  | 0.2 | 0.24 | 1.448 | 10.498 | 10.498 | 2.5195 | 2.5195 |  | 3.62 |  |  | 0.17376 | 1.448
2 | [6 empty] | s22 |  |  |  |  | 0.74 | 2.9 | 0.24 | 1 | [14 empty] | 0.74 |  |  | 0.2 | 0.24 | 0.296 | 2.146 | 2.146 | 0.51504 | 0.51504 |  | 0.74 |  |  | 0.03552 | 0.296
2 | [5 empty] | W244 | s31 |  |  |  |  | 7.52 | 2.75 | 0.24 | 1 | [14 empty] | 7.52 |  |  | 0.2 | 0.24 | 3.008 | 20.68 | 20.68 | 4.9632 | 4.9632 |  | 7.52 |  |  | 0.36096 | 3.008
2 | [6 empty] | s22 |  |  |  |  | 0.74 | 2.75 | 0.24 | 1 | [14 empty] | 0.74 |  |  | 0.2 | 0.24 | 0.296 | 2.035 | 2.035 | 0.4884 | 0.4884 |  | 0.74 |  |  | 0.03552 | 0.296
2 | [5 empty] | W245 | s31 |  |  |  |  | 14.38 | 2.75 | 0.24 | 1 | [14 empty] | 14.38 |  |  | 0.2 | 0.24 | 5.752 | 39.545 | 39.545 | 9.4908 | 9.4908 |  | 14.38 |  |  | 0.69024 | 5.752
2 | [5 empty] | W246 | s31 |  |  |  |  | 4.445 | 2.95 | 0.24 | 1 | [14 empty] | 4.445 |  | 0.48 | 0.2 | 0.24 | 1.874 | 13.1128 | 13.1128 | 3.1471 | 3.1471 |  | 4.445 |  |  | 0.21336 | 1.874
2 | [5 empty] | W247 | s31 |  |  |  |  | 4.445 | 2.95 | 0.24 | 1 | [14 empty] | 4.445 |  | 0.48 | 0.2 | 0.24 | 1.874 | 13.1128 | 13.1128 | 3.1471 | 3.1471 |  | 4.445 |  |  | 0.21336 | 1.874
2 | [5 empty] | W248 | s31 |  |  |  |  | 2.185 | 2.95 | 0.24 | 1 | [14 empty] | 2.185 |  | 0.24 | 0.2 | 0.24 | 0.922 | 6.4458 | 6.4458 | 1.547 | 1.547 |  | 2.185 |  |  | 0.10488 | 0.922
2 | [5 empty] | W249 | s32 |  |  |  |  | 5.325 | 2.95 | 0.19 | 1 |  | 1.95 | [12 empty] | 5.325 | 1.24 | 0.57 | 0.2 | 0.19 | 1.748 | 13.7588 | 13.7588 | 2.6142 | 2.6142 |  | 5.325 |  |  | 0.20235 | 1.748
2 | [5 empty] | W2491 | s11 |  |  |  |  | 0.415 | 2.95 | 0.2 | 1 | [10 empty] | 1.1 |  | 2.4485 |  | 0.415 |  |  | 0.2 | 0.2 | 0.166 | 1.2243 | 1.2243 | 0.24485 | 0.24485 |  | 0.415 | 1.1 | 2.4485 | 0.0166 | 0.166
2 | [5 empty] | W250 | s32 |  |  |  |  | 2.42 | 2.95 | 0.19 | 1 | [14 empty] | 2.42 |  |  | 0.2 | 0.19 | 0.968 | 7.139 | 7.139 | 1.3564 | 1.3564 |  | 2.42 |  |  | 0.09196 | 0.968
2 | [5 empty] | W251 | s32 |  |  |  |  | 5.74 | 2.95 | 0.19 | 1 | [14 empty] | 5.74 | 1.02 | 0.57 | 0.2 | 0.19 | 2.002 | 16.933 | 16.933 | 3.2173 | 3.2173 |  | 5.74 |  |  | 0.21812 | 2.002
2 | [5 empty] | W252 | s31 |  |  |  |  | 2.185 | 2.95 | 0.24 | 1 | [14 empty] | 2.185 |  | 0.24 | 0.2 | 0.24 | 0.922 | 6.4458 | 6.4458 | 1.547 | 1.547 |  | 2.185 |  |  | 0.10488 | 0.922
2 | [5 empty] | W253 | s31 |  |  |  |  | 4.445 | 2.9 | 0.24 | 1 | [14 empty] | 4.445 |  | 0.48 | 0.2 | 0.24 | 1.874 | 12.8905 | 12.8905 | 3.0937 | 3.0937 |  | 4.445 |  |  | 0.21336 | 1.874
2 | [5 empty] | W254 | s31 |  |  |  |  | 4.445 | 2.9 | 0.24 | 1 | [14 empty] | 4.445 |  | 0.48 | 0.2 | 0.24 | 1.874 | 12.8905 | 12.8905 | 3.0937 | 3.0937 |  | 4.445 |  |  | 0.21336 | 1.874
2 | [5 empty] | W255 | s31 |  |  |  |  | 2.28 | 2.9 | 0.24 | 1 | [14 empty] | 2.28 |  | 0.48 | 0.2 | 0.24 | 1.008 | 6.612 | 6.612 | 1.5869 | 1.5869 |  | 2.28 |  |  | 0.10944 | 1.008
2 | [5 empty] | W256 | s31 |  |  |  |  | 4.445 | 2.9 | 0.24 | 1 | [14 empty] | 4.445 |  | 0.48 | 0.2 | 0.24 | 1.874 | 12.8905 | 12.8905 | 3.0937 | 3.0937 |  | 4.445 |  |  | 0.21336 | 1.874
2 | [5 empty] | W257 | s31 |  |  |  |  | 4.445 | 2.9 | 0.24 | 1 | [14 empty] | 4.445 |  | 0.48 | 0.2 | 0.24 | 1.874 | 12.8905 | 12.8905 | 3.0937 | 3.0937 |  | 4.445 |  |  | 0.21336 | 1.874
2 | [5 empty] | W258 | s31 |  |  |  |  | 2.185 | 2.9 | 0.24 | 1 | [14 empty] | 2.185 |  | 0.24 | 0.2 | 0.24 | 0.922 | 6.3365 | 6.3365 | 1.5208 | 1.5208 |  | 2.185 |  |  | 0.10488 | 0.922
2 | [5 empty] | W259 | s31 |  |  |  |  | 2.16 | 2.9 | 0.24 | 1 | [14 empty] | 2.16 |  |  | 0.2 | 0.24 | 0.864 | 6.264 | 6.264 | 1.5034 | 1.5034 |  | 2.16 |  |  | 0.10368 | 0.864
2 | [5 empty] | W260 | s32 |  |  |  |  | 2.42 | 2.9 | 0.19 | 1 | [14 empty] | 2.42 | 0.24 |  | 0.2 | 0.19 | 0.872 | 7.018 | 7.018 | 1.3334 | 1.3334 |  | 2.42 |  |  | 0.09196 | 0.872
2 | [5 empty] | W261 | s32 |  |  |  |  | 5.74 | 2.9 | 0.19 | 1 | [14 empty] | 5.74 | 1.1 | 0.57 | 0.2 | 0.57 | 1.97 | 16.646 | 16.646 | 3.1627 | 3.1627 |  | 5.74 |  |  | 0.65436 | 1.97
2 | [5 empty] | W262 | s32 |  |  |  |  | 5.325 | 2.9 | 0.19 | 1 |  | 1.9 | [12 empty] | 5.325 | 1.24 | 0.57 | 0.2 | 0.57 | 1.748 | 13.5425 | 13.5425 | 2.5731 | 2.5731 |  | 5.325 |  |  | 0.60705 | 1.748
2 | [5 empty] | W263 | s31 |  |  |  |  | 2.185 | 2.9 | 0.24 | 1 | [14 empty] | 2.185 |  | 0.24 | 0.2 | 0.24 | 0.922 | 6.3365 | 6.3365 | 1.5208 | 1.5208 |  | 2.185 |  |  | 0.10488 | 0.922
2 | [5 empty] | W264 | s31 |  |  |  |  | 5.7 | 2.95 | 0.24 | 1 | [14 empty] | 5.7 |  | 0.48 | 0.2 | 0.24 | 2.376 | 16.815 | 16.815 | 4.0356 | 4.0356 |  | 5.7 |  |  | 0.2736 | 2.376
2 | [5 empty] | W265 | s31 |  |  |  |  | 0.94 | 2.95 | 0.24 | 1 | [14 empty] | 0.94 |  | 0.48 | 0.2 | 0.24 | 0.472 | 2.773 | 2.773 | 0.66552 | 0.66552 |  | 0.94 |  |  | 0.04512 | 0.472
2 | [5 empty] | W266 | s31 |  |  |  |  | 4.445 | 2.95 | 0.24 | 1 | [14 empty] | 4.445 |  | 0.48 | 0.2 | 0.24 | 1.874 | 13.1128 | 13.1128 | 3.1471 | 3.1471 |  | 4.445 |  |  | 0.21336 | 1.874
2 | [5 empty] | W267 | s31 |  |  |  |  | 4.445 | 2.95 | 0.24 | 1 | [14 empty] | 4.445 |  | 0.48 | 0.2 | 0.24 | 1.874 | 13.1128 | 13.1128 | 3.1471 | 3.1471 |  | 4.445 |  |  | 0.21336 | 1.874
2 | [5 empty] | W268 | s31 |  |  |  |  | 2.365 | 2.95 | 0.24 | 1 | [14 empty] | 2.365 |  | 0.48 | 0.2 | 0.24 | 1.042 | 6.9768 | 6.9768 | 1.6744 | 1.6744 |  | 2.365 |  |  | 0.11352 | 1.042
2 | [5 empty] | W269 | s31 |  |  |  |  | 5.555 | 2.95 | 0.24 | 1 | [14 empty] | 5.555 |  | 0.48 | 0.2 | 0.24 | 2.318 | 16.3873 | 16.3873 | 3.9329 | 3.9329 |  | 5.555 |  |  | 0.26664 | 2.318
2 | 02 |  |  | šachta |  | I200 | w15 |  | F2x12,5 |  |  | 4.32 | 2.65 | 0.155 | 1 | [20 empty] | 11.448 | 11.448 | 1.7744 | 1.7744 |  | 4.32
2 | 01 |  |  | 86 |  | I201 | w18 |  |  |  |  | 0.2 | 2.65 | 0.24 | 2 | [20 empty] | 0.53 | 1.06 | 0.1272 | 0.2544 |  | 0.4
2 | 03 |  |  | 07 |  | I202 | w2 |  | A2x12,5 +H2 2x12,5 |  |  | 4 | 2.9 | 0.15 | 1 | [20 empty] | 11.6 | 11.6 | 1.74 | 1.74 |  | 4
2 | 03 |  |  | 04 |  | I203 | w2 |  | A2x12,5 |  |  | 2.8 | 2.9 | 0.15 | 1 | [20 empty] | 8.12 | 8.12 | 1.218 | 1.218 |  | 2.8
2 | 07 |  |  | 06 |  | I204 | w3 |  | H2 2x12,5 |  | instalační | 2.32 | 2.9 | 0.2 | 1 | [20 empty] | 6.728 | 6.728 | 1.3456 | 1.3456 |  | 2.32
2 | 07 |  |  | 04 |  | I2041 | w10 |  | H2 2x12,5 +F2x15 |  | instalační | 1.55 | 2.9 | 0.2 | 1 | [20 empty] | 4.495 | 4.495 | 0.899 | 0.899 |  | 1.55
2 | 06 |  |  | 04 |  | I205 | w10 |  | H2 2x12,5 +F2x15 |  |  | 1.9 | 2.9 | 0.2 | 1 | [20 empty] | 5.51 | 5.51 | 1.102 | 1.102 |  | 1.9
2 | 06 |  |  | 04+05 |  | I206 | w2 |  | H2 2x12,5 |  |  | 1.56 | 2.9 | 0.15 | 1 | [20 empty] | 4.524 | 4.524 | 0.6786 | 0.6786 |  | 1.56
2 | 06 |  |  | 04+05 |  | I2061 | w2 |  | A2x12,5 +H2 2x12,5 |  |  | 0.75 | 2.9 | 0.15 | 1 | [20 empty] | 2.175 | 2.175 | 0.32625 | 0.32625 |  | 0.75
2 | 04 |  |  | 05 |  | I207 | w1 |  | A2x12,5 +H2 2x12,5 |  |  | 1 | 2.9 | 0.1 | 1 | [20 empty] | 2.9 | 2.9 | 0.29 | 0.29 |  | 1
2 | 08 |  |  | 10 |  | I208 | w8 |  | A2x12,5 |  | mezibytová | 4.985 | 2.95 | 0.155 | 1 | [20 empty] | 14.7058 | 14.7058 | 2.2794 | 2.2794 |  | 4.985
2 | 10 |  |  | 12 |  | I209 | w8 |  | A2x12,5 |  | mezibytová | 6.745 | 2.95 | 0.155 | 1 | [20 empty] | 19.8978 | 19.8978 | 3.0842 | 3.0842 |  | 6.745
2 | 12 |  |  | 14 |  | I210 | w8 |  | A2x12,5 |  | mezibytová | 4.985 | 2.95 | 0.155 | 1 | [20 empty] | 14.7058 | 14.7058 | 2.2794 | 2.2794 |  | 4.985
2 | 14 |  |  | 16 |  | I211 | w8 |  | A2x12,5 |  | mezibytová | 6.745 | 2.95 | 0.155 | 1 | [20 empty] | 19.8978 | 19.8978 | 3.0842 | 3.0842 |  | 6.745
2 | 16 |  |  | 19 |  | I212 | w8 |  | A2x12,5 |  | mezibytová | 2.14 | 2.95 | 0.155 | 1 | [20 empty] | 6.313 | 6.313 | 0.97852 | 0.97852 |  | 2.14
2 | 18 |  |  | 21 |  | I213 | w8 |  | A2x12,5 |  | mezibytová | 6.745 | 2.95 | 0.155 | 1 | [20 empty] | 19.8978 | 19.8978 | 3.0842 | 3.0842 |  | 6.745
2 | 21 |  |  | 23 |  | I214 | w8 |  | A2x12,5 |  | mezibytová | 4.985 | 2.9 | 0.155 | 1 | [20 empty] | 14.4565 | 14.4565 | 2.2408 | 2.2408 |  | 4.985
2 | 23 |  |  | 25 |  | I215 | w8 |  | A2x12,5 |  | mezibytová | 6.58 | 2.9 | 0.155 | 1 | [20 empty] | 19.082 | 19.082 | 2.9577 | 2.9577 |  | 6.58
2 | 25 |  |  | 27 |  | I216 | w8 |  | A2x12,5 |  | mezibytová | 4.985 | 2.9 | 0.155 | 1 | [20 empty] | 14.4565 | 14.4565 | 2.2408 | 2.2408 |  | 4.985
2 | 27 |  |  | 29 |  | I217 | w8 |  | A2x12,5 |  | mezibytová | 4.985 | 2.9 | 0.155 | 1 | [20 empty] | 14.4565 | 14.4565 | 2.2408 | 2.2408 |  | 4.985
2 | 29 |  |  | 31 |  | I218 | w8 |  | A2x12,5 |  | mezibytová | 6.745 | 2.9 | 0.155 | 1 | [20 empty] | 19.5605 | 19.5605 | 3.0319 | 3.0319 |  | 6.745
2 | 31 |  |  | 33 |  | I219 | w8 |  | A2x12,5 |  | mezibytová | 4.985 | 2.9 | 0.155 | 1 | [20 empty] | 14.4565 | 14.4565 | 2.2408 | 2.2408 |  | 4.985
2 | 35 |  |  | 37 |  | I220 | w8 |  | A2x12,5 |  | mezibytová | 3.945 | 2.9 | 0.155 | 1 | [20 empty] | 11.4405 | 11.4405 | 1.7733 | 1.7733 |  | 3.945
2 | 08 |  |  | 01 |  | I221 | w8 |  | A2x12,5 |  | mezibytová | 3.04 | 2.95 | 0.155 | 1 |  | 2.604 | [18 empty] | 6.364 | 6.364 | 0.98642 | 0.98642 |  | 3.04
2 | 10+12 |  |  | 01 |  | I222 | w8 |  | A2x12,5 |  | mezibytová | 3.925 | 2.95 | 0.155 | 1 |  | 5.208 | [18 empty] | 6.3708 | 6.3708 | 0.98747 | 0.98747 |  | 3.925
2 | 14+16 |  |  | 01 |  | I223 | w8 |  | A2x12,5 |  | mezibytová | 3.925 | 2.95 | 0.155 | 1 |  | 5.208 | [18 empty] | 6.3708 | 6.3708 | 0.98747 | 0.98747 |  | 3.925
2 | 19 |  |  | 01 |  | I223.1 | w8 |  | A2x12,5 |  | mezibytová | 1.505 | 2.95 | 0.155 | 1 |  | 2.604 | [18 empty] | 1.8358 | 1.8358 | 0.28454 | 0.28454 |  | 1.505
2 | 18+21 |  |  | 01 |  | I224 | w8 |  | A2x12,5 |  | mezibytová | 3.74 | 2.95 | 0.155 | 1 |  | 6.9765 | [18 empty] | 4.0565 | 4.0565 | 0.62876 | 0.62876 |  | 3.74
2 | 23+25 |  |  | 01 |  | I225 | w8 |  | A2x12,5 |  | mezibytová | 2.5 | 2.9 | 0.155 | 1 |  | 5.208 | [18 empty] | 2.042 | 2.042 | 0.31651 | 0.31651 |  | 2.5
2 | 23+25 |  |  | 01 |  | I226 | w14 |  | A2x12,5 |  | předstěny | 1.425 | 2.9 | 0.075 | 1 | [20 empty] | 4.1325 | 4.1325 | 0.30994 | 0.30994 |  | 1.425
2 | 23+25 |  |  | 01 |  | I2261 | w9 |  | A2x12,5 +F 2x15 |  | mezibytová | 2.085 | 2.9 | 0.155 | 1 | [20 empty] | 6.0465 | 6.0465 | 0.93721 | 0.93721 |  | 2.085
2 | 27 |  |  | 01 |  | I227 | w8 |  | A2x12,5 |  | mezibytová | 1.885 | 2.9 | 0.155 | 1 |  | 2.604 | [18 empty] | 2.8625 | 2.8625 | 0.44369 | 0.44369 |  | 1.885
2 | 29+31 |  |  | 01 |  | I228 | w8 |  | A2x12,5 |  | mezibytová | 3.935 | 2.9 | 0.155 | 1 |  | 5.208 | [18 empty] | 6.2035 | 6.2035 | 0.96154 | 0.96154 |  | 3.935
2 | 33 |  |  | 01 |  | I229 | w8 |  | A2x12,5 |  | mezibytová | 1.785 | 2.9 | 0.155 | 1 |  | 2.604 | [18 empty] | 2.5725 | 2.5725 | 0.39874 | 0.39874 |  | 1.785
2 | 35 |  |  | 01 |  | I230 | w8 |  | A2x12,5 |  | mezibytová | 2.13 | 2.9 | 0.155 | 1 |  | 2.604 | [18 empty] | 3.573 | 3.573 | 0.55382 | 0.55382 |  | 2.13
2 | 37 |  |  | 01 |  | I231 | w8 |  | A2x12,5 |  | mezibytová | 1.865 | 2.9 | 0.155 | 1 |  | 2.604 | [18 empty] | 2.8045 | 2.8045 | 0.4347 | 0.4347 |  | 1.865
2 | 09+11 |  |  | 01 |  | I232 | w9 |  | H2 2x12,5 +F2x15 |  | mezibytová | 4.575 | 2.95 | 0.155 | 1 | [20 empty] | 13.4963 | 13.4963 | 2.0919 | 2.0919 |  | 4.575
2 | 13+15 |  |  | 01 |  | I233 | w9 |  | H2 2x12,5 +F2x15 |  | mezibytová | 4.575 | 2.95 | 0.155 | 1 | [20 empty] | 13.4963 | 13.4963 | 2.0919 | 2.0919 |  | 4.575
2 | 17 |  |  | 01 |  | I234 | w9 |  | H2 2x12,5 +F2x15 |  | mezibytová | 3.245 | 2.95 | 0.155 | 1 | [20 empty] | 9.5727 | 9.5727 | 1.4838 | 1.4838 |  | 3.245
2 | 20 |  |  | 01 |  | I234.1 | w9 |  | H2 2x12,5 +F2x15 |  | mezibytová | 2.24 | 2.95 | 0.155 | 1 | [20 empty] | 6.608 | 6.608 | 1.0242 | 1.0242 |  | 2.24
2 | 22+24 |  |  | 01 |  | I235 | w9 |  | H2 2x12,5 +F2x15 |  | mezibytová | 4.575 | 2.9 | 0.155 | 1 | [20 empty] | 13.2675 | 13.2675 | 2.0565 | 2.0565 |  | 4.575
2 | 26+28 |  |  | 01 |  | I236 | w9 |  | H2 2x12,5 +F2x15 |  | mezibytová | 4.575 | 2.9 | 0.155 | 1 | [20 empty] | 13.2675 | 13.2675 | 2.0565 | 2.0565 |  | 4.575
2 | 30 |  |  | 01 |  | I237 | w9 |  | H2 2x12,5 +F2x15 |  | mezibytová | 2.355 | 2.9 | 0.155 | 1 | [20 empty] | 6.8295 | 6.8295 | 1.0586 | 1.0586 |  | 2.355
2 | 30 |  |  | 01 |  | I238 | w13 |  | H2 2x12,5 +F2x15 |  | mezibytová | 2.665 | 2.9 | 0.3 | 1 | [20 empty] | 7.7285 | 7.7285 | 2.3186 | 2.3186 |  | 2.665
2 | 32+34 |  |  | 01 |  | I239 | w9 |  | H2 2x12,5 +F2x15 |  | mezibytová | 4.575 | 2.9 | 0.155 | 1 | [20 empty] | 13.2675 | 13.2675 | 2.0565 | 2.0565 |  | 4.575
2 | 36+38 |  |  | 01 |  | I240 | w9 |  | H2 2x12,5 +F2x15 |  | mezibytová | 5.475 | 2.9 | 0.155 | 1 | [20 empty] | 15.8775 | 15.8775 | 2.461 | 2.461 |  | 5.475
2 | 09 |  |  | 11 |  | I241 | w12 |  | H2 2x12,5 |  | instalační | 2.5 | 2.95 | 0.465 | 1 | [20 empty] | 7.375 | 7.375 | 3.4294 | 3.4294 |  | 2.5
2 | 13 |  |  | 15 |  | I242 | w12 |  | H2 2x12,5 |  | instalační | 2.5 | 2.95 | 0.465 | 1 | [20 empty] | 7.375 | 7.375 | 3.4294 | 3.4294 |  | 2.5
2 | 17 |  |  |  |  | I243 | w14 |  | H2 2x12,5 |  | WC | 2.5 | 2.95 | 0.185 | 1 | [20 empty] | 7.375 | 7.375 | 1.3644 | 1.3644 |  | 2.5
2 | 17 |  |  |  |  | I2431 | w16 |  | GMF 2x25 |  | nika | 1 | 1.9 | 0.05 | 1 | [20 empty] | 1.9 | 1.9 | 0.095 | 0.095 |  | 1
2 | 17 |  |  |  |  | I2431 | w16 |  | GMF 2x25 |  | nika | 1 | 0.25 | 0.05 | 1 | [20 empty] | 0.25 | 0.25 | 0.0125 | 0.0125 |  | 1
2 | 20 |  |  |  |  | I244 | w14 |  | H2 2x12,5 |  | WC | 2.5 | 2.95 | 0.185 | 1 | [20 empty] | 7.375 | 7.375 | 1.3644 | 1.3644 |  | 2.5
2 | 20 |  |  |  |  | I2441 | w16 |  | GMF 2x25 |  | nika | 0.78 | 0.25 | 0.05 | 1 | [20 empty] | 0.195 | 0.195 | 0.00975 | 0.00975 |  | 0.78
2 | 22 |  |  | 24 |  | I245 | w12 |  | H2 2x12,5 |  | instalační | 2.5 | 2.9 | 0.465 | 1 | [20 empty] | 7.25 | 7.25 | 3.3713 | 3.3713 |  | 2.5
2 | 26 |  |  | 28 |  | I246 | w12 |  | H2 2x12,5 |  | instalační | 2.5 | 2.9 | 0.465 | 1 | [20 empty] | 7.25 | 7.25 | 3.3713 | 3.3713 |  | 2.5
2 | 32 |  |  | 34 |  | I247 | w12 |  | H2 2x12,5 |  | instalační | 2.5 | 2.9 | 0.465 | 1 | [20 empty] | 7.25 | 7.25 | 3.3713 | 3.3713 |  | 2.5
2 | 36 |  |  | 38 |  | I248 | w11 |  | H2 2x12,5 |  | instalační | 2.15 | 2.9 | 0.265 | 1 | [20 empty] | 6.235 | 6.235 | 1.6523 | 1.6523 |  | 2.15
2 | 08 |  |  | 09 |  | I249 | w1 |  | A2x12,5 +H2 2x12,5 |  |  | 1.51 | 2.95 | 0.1 | 1 |  | 2.387 | [18 empty] | 2.0675 | 2.0675 | 0.20675 | 0.20675 |  | 1.51
2 | 01 |  |  |  |  | I2491 | w8 |  | A2x12,5 +H2 2x12,5 |  |  | 1.155 | 2.95 | 0.155 | 6 | [20 empty] | 3.4073 | 20.4435 | 0.52812 | 3.1687 |  | 6.93
2 | 10 |  |  | 11 |  | I250 | w1 |  | A2x12,5 +H2 2x12,5 |  |  | 1.51 | 2.95 | 0.1 | 1 |  | 2.387 | [18 empty] | 2.0675 | 2.0675 | 0.20675 | 0.20675 |  | 1.51
2 | 12 |  |  | 13 |  | I251 | w1 |  | A2x12,5 +H2 2x12,5 |  |  | 1.51 | 2.95 | 0.1 | 1 |  | 2.387 | [18 empty] | 2.0675 | 2.0675 | 0.20675 | 0.20675 |  | 1.51
2 | 14 |  |  | 15 |  | I252 | w1 |  | A2x12,5 +H2 2x12,5 |  |  | 1.51 | 2.95 | 0.1 | 1 |  | 2.387 | [18 empty] | 2.0675 | 2.0675 | 0.20675 | 0.20675 |  | 1.51
2 | 16 |  |  | 17 |  | I253 | w1 |  | A2x12,5 +H2 2x12,5 |  |  | 1.51 | 2.95 | 0.1 | 1 |  | 2.387 | [18 empty] | 2.0675 | 2.0675 | 0.20675 | 0.20675 |  | 1.51
2 | UC3 |  |  | 18 |  | I254 | w1 |  | A2x12,5 |  |  | 2.4 | 2.95 | 0.1 | 1 |  | 3.78 | [18 empty] | 3.3 | 3.3 | 0.33 | 0.33 |  | 2.4
2 | 19 |  |  | 20 |  | I255 | w1 |  | A2x12,5 +H2 2x12,5 |  |  | 1.51 | 2.95 | 0.1 | 1 |  | 2.387 | [18 empty] | 2.0675 | 2.0675 | 0.20675 | 0.20675 |  | 1.51
2 | 21 |  |  | 22 |  | I256 | w1 |  | A2x12,5 +H2 2x12,5 |  |  | 1.51 | 2.9 | 0.1 | 1 |  | 2.387 | [18 empty] | 1.992 | 1.992 | 0.1992 | 0.1992 |  | 1.51
2 | 01 |  |  |  |  | I2561 | w8 |  | A2x12,5 +H2 2x12,5 |  |  | 1.155 | 2.9 | 0.155 | 7 | [20 empty] | 3.3495 | 23.4465 | 0.51917 | 3.6342 |  | 8.085
2 | 23 |  |  | 24 |  | I257 | w1 |  | A2x12,5 +H2 2x12,5 |  |  | 1.51 | 2.9 | 0.1 | 1 |  | 2.387 | [18 empty] | 1.992 | 1.992 | 0.1992 | 0.1992 |  | 1.51
2 | 25 |  |  | 26 |  | I258 | w1 |  | A2x12,5 +H2 2x12,5 |  |  | 1.51 | 2.9 | 0.1 | 1 |  | 2.387 | [18 empty] | 1.992 | 1.992 | 0.1992 | 0.1992 |  | 1.51
2 | 27 |  |  | 28 |  | I259 | w1 |  | A2x12,5 +H2 2x12,5 |  |  | 1.51 | 2.9 | 0.1 | 1 |  | 2.387 | [18 empty] | 1.992 | 1.992 | 0.1992 | 0.1992 |  | 1.51
2 | 29 |  |  | 30 |  | I260 | w1 |  | A2x12,5 +H2 2x12,5 |  |  | 1.51 | 2.9 | 0.1 | 1 |  | 2.387 | [18 empty] | 1.992 | 1.992 | 0.1992 | 0.1992 |  | 1.51
2 | 31 |  |  | 32 |  | I261 | w1 |  | A2x12,5 +H2 2x12,5 |  |  | 1.51 | 2.9 | 0.1 | 1 |  | 2.387 | [18 empty] | 1.992 | 1.992 | 0.1992 | 0.1992 |  | 1.51
2 | 33 |  |  | 34 |  | I262 | w1 |  | A2x12,5 +H2 2x12,5 |  |  | 1.51 | 2.9 | 0.1 | 1 |  | 2.387 | [18 empty] | 1.992 | 1.992 | 0.1992 | 0.1992 |  | 1.51
2 | 35 |  |  | 36 |  | I263 | w2 |  | A2x12,5 +H2 2x12,5 |  |  | 1.2 | 2.9 | 0.155 | 1 |  | 2.387 | [18 empty] | 1.093 | 1.093 | 0.16942 | 0.16942 |  | 1.2
2 | 01 |  |  |  |  | I2631 | w8 |  | A2x12,5 +H2 2x12,5 |  |  | 1.155 | 2.9 | 0.155 | 2 | [20 empty] | 3.3495 | 6.699 | 0.51917 | 1.0383 |  | 2.31
2 | 37 |  |  | 38 |  | I264 | w1 |  | A2x12,5 +H2 2x12,5 |  |  | 1.2 | 2.9 | 0.1 | 1 | [20 empty] | 3.48 | 3.48 | 0.348 | 0.348 |  | 1.2
2 | UC3 |  |  | 82 |  | I265 | w1 |  | A2x12,5 |  | pod podestou | 1.12 | 2.95 | 0.1 | 1 |  | 1.736 | [18 empty] | 1.568 | 1.568 | 0.1568 | 0.1568 |  | 1.12
2 | UC3 |  |  | 82 |  | I266 | w1 |  | A2x12,5 |  | pod ramenem | 2.6 | 2.21 | 0.1 | 1 | [20 empty] | 5.746 | 5.746 | 0.5746 | 0.5746 |  | 2.6
2 | UC3 |  |  | 82 |  | I267 | w1 |  | A2x12,5 |  | pod mezipodestou | 1.11 | 1.47 | 0.1 | 1 | [20 empty] | 1.6317 | 1.6317 | 0.16317 | 0.16317 |  | 1.11
2 | 37 |  |  | 39 |  | I268 | w8 |  | A2x12,5 +H2 2x12,5 |  | mezibytová | 3.8 | 2.9 | 0.155 | 1 | [20 empty] | 11.02 | 11.02 | 1.7081 | 1.7081 |  | 3.8
2 | 37 |  |  | 45 |  | I2681 | w8 |  | A2x12,5 |  | mezibytová | 2.75 | 2.9 | 0.155 | 1 | [20 empty] | 7.975 | 7.975 | 1.2361 | 1.2361 |  | 2.75
2 | UC1 |  |  | 29+40+42 |  | I269 | w8 |  | A2x12,5 +H2 2x12,5 |  |  | 4.385 | 2.9 | 0.15 | 1 | 0.64 | 5.425 | [18 empty] | 6.6515 | 6.6515 | 0.99773 | 0.99773 |  | 4.385
2 | UC1 |  |  | 40+42 |  | I270 | w14 |  | H2 2x12,5 |  | stoupačka | 1.13 | 2.9 | 0.075 | 1 | [20 empty] | 3.277 | 3.277 | 0.24577 | 0.24577 |  | 1.13
2 | 39 |  |  | 40+41 |  | I271 | w1 |  | H2 2x12,5 |  |  | 3.75 | 2.9 | 0.1 | 1 | [20 empty] | 10.875 | 10.875 | 1.0875 | 1.0875 |  | 3.75
2 | 39 |  |  | 45 |  | I272 | w6 |  | H2 2x12,5 +F 2x12,5 |  | instalační | 1.835 | 2.9 | 0.35 | 1 | [20 empty] | 5.3215 | 5.3215 | 1.8625 | 1.8625 |  | 1.835
2 | 45 |  |  | 41+43 |  | I273 | w5 |  | H2 2x12,5 +F 2x12,5 |  | instalační | 2.55 | 2.9 | 0.25 | 1 | [20 empty] | 7.395 | 7.395 | 1.8488 | 1.8488 |  | 2.55
2 | 40+41 |  |  | 42+43 |  | I274 | w2 |  | H2 2x12,5 |  |  | 3.75 | 2.9 | 0.15 | 1 | [20 empty] | 10.875 | 10.875 | 1.6313 | 1.6313 |  | 3.75
2 | 40 |  |  | 41 |  | I275 | w1 |  | H2 2x12,5 |  |  | 1.2 | 2.9 | 0.1 | 1 |  | 1.736 | [18 empty] | 1.744 | 1.744 | 0.1744 | 0.1744 |  | 1.2
2 | 42 |  |  | 43 |  | I276 | w1 |  | H2 2x12,5 |  |  | 1.2 | 2.9 | 0.1 | 1 |  | 1.736 | [18 empty] | 1.744 | 1.744 | 0.1744 | 0.1744 |  | 1.2
2 | 44 |  |  | 87 |  | I277 | w18 |  |  |  |  | 0.2 | 2.65 | 0.24 | 1 | [20 empty] | 0.53 | 0.53 | 0.1272 | 0.1272 |  | 0.2
2 | 46 |  |  | šachta |  | I278 | w1 |  | A2x12,5 |  | šachta | 2.2 | 2.85 | 0.1 | 1 | [20 empty] | 6.27 | 6.27 | 0.627 | 0.627 |  | 2.2
2 | 47 |  |  | 50 |  | I279 | w10 |  | H2 2x12,5 +F2x15 |  | instalační | 1.55 | 2.85 | 0.4 | 1 | [20 empty] | 4.4175 | 4.4175 | 1.767 | 1.767 |  | 1.55
2 | 47 |  |  |  |  | I2791 | w14 |  | A2x12,5 |  | předstěny | 1.35 | 2.85 | 0.4 | 1 | [20 empty] | 3.8475 | 3.8475 | 1.539 | 1.539 |  | 1.35
2 | 49 |  |  | 50 |  | I280 | w3 |  | H2 2x12,5 |  | instalační | 2.22 | 2.85 | 0.2 | 1 | [20 empty] | 6.327 | 6.327 | 1.2654 | 1.2654 |  | 2.22
2 | 49 |  |  | 47 |  | I281 | w10 |  | H2 2x12,5 +F2x15 |  | instalační | 1.7 | 2.85 | 0.2 | 1 | [20 empty] | 4.845 | 4.845 | 0.969 | 0.969 |  | 1.7
2 | 49 |  |  | 48 |  | I282 | w8 |  | H2 2x12,5 |  |  | 2.22 | 2.85 | 0.15 | 1 | [20 empty] | 6.327 | 6.327 | 0.94905 | 0.94905 |  | 2.22
2 | 47 |  |  | 48 |  | I283 | w1 |  | H2 2x12,5 |  |  | 0.9 | 2.85 | 0.1 | 1 | [20 empty] | 2.565 | 2.565 | 0.2565 | 0.2565 |  | 0.9
2 | 50 |  |  | 46 |  | I284 | w14 |  | H2 2x12,5 |  | instalace | 3.8 | 2.85 | 0.1 | 1 | [20 empty] | 10.83 | 10.83 | 1.083 | 1.083 |  | 3.8
2 | 80 |  |  | 78 |  | I285 | w8 |  | A2x12,5 |  | mezibytová | 4.985 | 2.9 | 0.155 | 1 | [20 empty] | 14.4565 | 14.4565 | 2.2408 | 2.2408 |  | 4.985
2 | 78 |  |  | 76 |  | I286 | w8 |  | A2x12,5 |  | mezibytová | 6.745 | 2.9 | 0.155 | 1 | [20 empty] | 19.5605 | 19.5605 | 3.0319 | 3.0319 |  | 6.745
2 | 76 |  |  | 74 |  | I287 | w8 |  | A2x12,5 |  | mezibytová | 2.14 | 2.9 | 0.155 | 1 | [20 empty] | 6.206 | 6.206 | 0.96193 | 0.96193 |  | 2.14
2 | 73 |  |  | 71 |  | I288 | w8 |  | A2x12,5 |  | mezibytová | 6.745 | 2.9 | 0.155 | 1 | [20 empty] | 19.5605 | 19.5605 | 3.0319 | 3.0319 |  | 6.745
2 | 71 |  |  | 69 |  | I289 | w8 |  | A2x12,5 |  | mezibytová | 4.995 | 2.9 | 0.155 | 1 | [20 empty] | 14.4855 | 14.4855 | 2.2453 | 2.2453 |  | 4.995
2 | 69 |  |  | 44 |  | I290 | w8 |  | A2x12,5 |  | mezibytová | 6.745 | 2.95 | 0.155 | 1 | [20 empty] | 19.8978 | 19.8978 | 3.0842 | 3.0842 |  | 6.745
2 | 67 |  |  | 65 |  | I291 | w8 |  | A2x12,5 |  | mezibytová | 4.285 | 2.95 | 0.155 | 1 | [20 empty] | 12.6408 | 12.6408 | 1.9593 | 1.9593 |  | 4.285
2 | 65 |  |  | 63 |  | I292 | w8 |  | A2x12,5 |  | mezibytová | 6.745 | 2.95 | 0.155 | 1 | [20 empty] | 19.8978 | 19.8978 | 3.0842 | 3.0842 |  | 6.745
2 | 63 |  |  | 61 |  | I293 | w8 |  | A2x12,5 |  | mezibytová | 4.985 | 2.95 | 0.155 | 1 | [20 empty] | 14.7058 | 14.7058 | 2.2794 | 2.2794 |  | 4.985
2 | 61 |  |  | 59 |  | I294 | w8 |  | A2x12,5 |  | mezibytová | 6.745 | 2.95 | 0.155 | 1 | [20 empty] | 19.8978 | 19.8978 | 3.0842 | 3.0842 |  | 6.745
2 | 59 |  |  | 57 |  | I295 | w8 |  | A2x12,5 |  | mezibytová | 4.985 | 2.95 | 0.155 | 1 | [20 empty] | 14.7058 | 14.7058 | 2.2794 | 2.2794 |  | 4.985
2 | 57 |  |  | 55 |  | I296 | w8 |  | A2x12,5 |  | mezibytová | 4.985 | 2.95 | 0.155 | 1 | [20 empty] | 14.7058 | 14.7058 | 2.2794 | 2.2794 |  | 4.985
2 | 55 |  |  | 44 |  | I297 | w8 |  | A2x12,5 |  | mezibytová | 6.745 | 2.95 | 0.155 | 1 | [20 empty] | 19.8978 | 19.8978 | 3.0842 | 3.0842 |  | 6.745
2 | 53 |  |  | 51 |  | I298 | w8 |  | A2x12,5 |  | mezibytová | 3.99 | 2.95 | 0.155 | 1 | [20 empty] | 11.7705 | 11.7705 | 1.8244 | 1.8244 |  | 3.99
2 | 80 |  |  | 44 |  | I299 | w8 |  | A2x12,5 |  | mezibytová | 1.86 | 2.9 | 0.155 | 1 |  | 2.604 | [18 empty] | 2.79 | 2.79 | 0.43245 | 0.43245 |  | 1.86
2 | 78+76 |  |  | 44 |  | I2300 | w8 |  | A2x12,5 |  | mezibytová | 3.91 | 2.9 | 0.155 | 1 |  | 5.208 | [18 empty] | 6.131 | 6.131 | 0.95031 | 0.95031 |  | 3.91
2 | UC2 |  |  | 44 |  | I2301 | w1 |  | A2x12,5 |  | mezibytová | 2.4 | 2.9 | 0.1 | 1 |  | 3.78 | [18 empty] | 3.18 | 3.18 | 0.318 | 0.318 |  | 2.4
2 | 74 |  |  | 44 |  | I2302 | w8 |  | A2x12,5 |  | mezibytová | 1.7 | 2.9 | 0.155 | 1 |  | 2.604 | [18 empty] | 2.326 | 2.326 | 0.36053 | 0.36053 |  | 1.7
2 | 71+73 |  |  | 44 |  | I2303 | w8 |  | A2x12,5 |  | mezibytová | 3.765 | 2.9 | 0.155 | 1 |  | 7.059 | [18 empty] | 3.8595 | 3.8595 | 0.59822 | 0.59822 |  | 3.765
2 | 69 |  |  | 44 |  | I2304 | w8 |  | A2x12,5 |  | mezibytová | 3.755 | 2.95 | 0.155 | 1 |  | 7.059 | [18 empty] | 4.0183 | 4.0183 | 0.62283 | 0.62283 |  | 3.755
2 | 67 |  |  | 44 |  | I2305 | w8 |  | A2x12,5 |  | mezibytová | 1.835 | 2.95 | 0.155 | 1 |  | 2.604 | [18 empty] | 2.8093 | 2.8093 | 0.43543 | 0.43543 |  | 1.835
2 | 65+63 |  |  | 44 |  | I2306 | w8 |  | A2x12,5 |  | mezibytová | 3.985 | 2.95 | 0.155 | 1 |  | 5.208 | [18 empty] | 6.5477 | 6.5477 | 1.0149 | 1.0149 |  | 3.985
2 | 59+61 |  |  | 44 |  | I2307 | w8 |  | A2x12,5 |  | mezibytová | 4.035 | 2.95 | 0.155 | 1 |  | 5.208 | [18 empty] | 6.6952 | 6.6952 | 1.0378 | 1.0378 |  | 4.035
2 | 57 |  |  | 44 |  | I2308 | w8 |  | A2x12,5 |  | mezibytová | 1.94 | 2.95 | 0.155 | 1 |  | 2.604 | [18 empty] | 3.119 | 3.119 | 0.48345 | 0.48345 |  | 1.94
2 | 55 |  |  | 44 |  | I2309 | w8 |  | A2x12,5 |  | mezibytová | 3.76 | 2.95 | 0.155 | 1 |  | 7.059 | [18 empty] | 4.033 | 4.033 | 0.62512 | 0.62512 |  | 3.76
2 | 53 |  |  | 44 |  | I2310 | w8 |  | A2x12,5 |  | mezibytová | 2 | 2.95 | 0.155 | 1 |  | 2.604 | [18 empty] | 3.296 | 3.296 | 0.51088 | 0.51088 |  | 2
2 | 51 |  |  | 44 |  | I2311 | w8 |  | A2x12,5 |  | mezibytová | 2.125 | 2.95 | 0.155 | 1 |  | 2.604 | [18 empty] | 3.6648 | 3.6648 | 0.56804 | 0.56804 |  | 2.125
2 | 81+79 |  |  | 44 |  | I2312 | w9 |  | H2 2x12,5 +F2x15 |  | mezibytová | 4.575 | 2.9 | 0.155 | 1 | [20 empty] | 13.2675 | 13.2675 | 2.0565 | 2.0565 |  | 4.575
2 | 77 |  |  | 44 |  | I2313 | w9 |  | H2 2x12,5 +F2x15 |  | mezibytová | 2.255 | 2.9 | 0.155 | 1 | [20 empty] | 6.5395 | 6.5395 | 1.0136 | 1.0136 |  | 2.255
2 | 75 |  |  | 44 |  | I2314 | w9 |  | H2 2x12,5 +F2x15 |  | mezibytová | 2.185 | 2.9 | 0.155 | 1 | [20 empty] | 6.3365 | 6.3365 | 0.98216 | 0.98216 |  | 2.185
2 | 70+72 |  |  | 44 |  | I2315 | w9 |  | H2 2x12,5 +F2x15 |  | mezibytová | 4.575 | 2.9 | 0.155 | 1 | [20 empty] | 13.2675 | 13.2675 | 2.0565 | 2.0565 |  | 4.575
2 | 66+68 |  |  | 44 |  | I2316 | w10 |  | H2 2x12,5 +F2x15 |  | mezibytová | 5.72 | 2.95 | 0.205 | 1 | [20 empty] | 16.874 | 16.874 | 3.4592 | 3.4592 |  | 5.72
2 | 68 |  |  | 44 |  | I2317 | w8 |  | A2x12,5 +H2 2x12,5 |  | mezibytová | 2.355 | 2.95 | 0.155 | 1 |  | 2.387 | [18 empty] | 4.5602 | 4.5602 | 0.70684 | 0.70684 |  | 2.355
2 | 62+64 |  |  | 44 |  | I2318 | w9 |  | H2 2x12,5 +F2x15 |  | mezibytová | 4.575 | 2.95 | 0.155 | 1 | [20 empty] | 13.4963 | 13.4963 | 2.0919 | 2.0919 |  | 4.575
2 | 58+60 |  |  | 44 |  | I2319 | w9 |  | H2 2x12,5 +F2x15 |  | mezibytová | 4.575 | 2.95 | 0.155 | 1 | [20 empty] | 13.4963 | 13.4963 | 2.0919 | 2.0919 |  | 4.575
2 | 56 |  |  | 44 |  | I2320 | w9 |  | H2 2x12,5 +F2x15 |  | mezibytová | 2.49 | 2.95 | 0.155 | 1 | [20 empty] | 7.3455 | 7.3455 | 1.1386 | 1.1386 |  | 2.49
2 | 56 |  |  | 44 |  | I2321 | w13 |  | H2 2x12,5 +F2x15 |  | instalační | 2.65 | 2.95 | 0.385 | 1 | [20 empty] | 7.8175 | 7.8175 | 3.0097 | 3.0097 |  | 2.65
2 | 56 |  |  | 44 |  | I2322 | w10 |  | A2x12,5 +H2 2x12,5 |  | mezibytová | 1.155 | 2.95 | 0.205 | 1 | [20 empty] | 3.4073 | 3.4073 | 0.69849 | 0.69849 |  | 1.155
2 | 54+52 |  |  | 44 |  | I2323 | w10 |  | H2 2x12,5 +F2x15 |  | mezibytová | 5.575 | 2.95 | 0.205 | 1 | [20 empty] | 16.4462 | 16.4462 | 3.3715 | 3.3715 |  | 5.575
2 | 54 |  |  | 44 |  | I2324 | w8 |  | A2x12,5 +H2 2x12,5 |  | mezibytová | 2.355 | 2.95 | 0.155 | 1 |  | 2.387 | [18 empty] | 4.5602 | 4.5602 | 0.70684 | 0.70684 |  | 2.355
2 | 52 |  |  | 44 |  | I2325 | w8 |  | A2x12,5 +H2 2x12,5 |  | mezibytová | 2.355 | 2.95 | 0.155 | 1 |  | 2.387 | [18 empty] | 4.5602 | 4.5602 | 0.70684 | 0.70684 |  | 2.355
2 | 81 |  |  | 80 |  | I2326 | w1 |  | A2x12,5 +H2 2x12,5 |  |  | 1.51 | 2.9 | 0.1 | 1 |  | 2.387 | [18 empty] | 1.992 | 1.992 | 0.1992 | 0.1992 |  | 1.51
2 | 44+73 |  |  |  |  | I23261 | w8 |  | A2x12,5 +H2 2x12,5 |  |  | 1.155 | 2.9 | 0.155 | 4 | [20 empty] | 3.3495 | 13.398 | 0.51917 | 2.0767 |  | 4.62
2 | 79 |  |  | 78 |  | I2327 | w1 |  | A2x12,5 +H2 2x12,5 |  |  | 1.51 | 2.9 | 0.1 | 1 |  | 2.387 | [18 empty] | 1.992 | 1.992 | 0.1992 | 0.1992 |  | 1.51
2 | 77 |  |  | 76 |  | I2328 | w1 |  | A2x12,5 +H2 2x12,5 |  |  | 1.51 | 2.9 | 0.1 | 1 |  | 2.387 | [18 empty] | 1.992 | 1.992 | 0.1992 | 0.1992 |  | 1.51
2 | 75 |  |  | 74 |  | I2329 | w1 |  | A2x12,5 +H2 2x12,5 |  |  | 1.51 | 2.9 | 0.1 | 1 |  | 2.387 | [18 empty] | 1.992 | 1.992 | 0.1992 | 0.1992 |  | 1.51
2 | 72 |  |  | 71 |  | I2330 | w1 |  | A2x12,5 +H2 2x12,5 |  |  | 1.51 | 2.9 | 0.1 | 1 |  | 2.387 | [18 empty] | 1.992 | 1.992 | 0.1992 | 0.1992 |  | 1.51
2 | 44 |  |  |  |  | I23301 | w8 |  | A2x12,5 +H2 2x12,5 |  |  | 1.155 | 2.9 | 0.155 | 2 | [20 empty] | 3.3495 | 6.699 | 0.51917 | 1.0383 |  | 2.31
2 | 70 |  |  | 69 |  | I2331 | w1 |  | A2x12,5 +H2 2x12,5 |  |  | 1.51 | 2.95 | 0.1 | 1 |  | 2.387 | [18 empty] | 2.0675 | 2.0675 | 0.20675 | 0.20675 |  | 1.51
2 | 66 |  |  | 65 |  | I2332 | w1 |  | A2x12,5 +H2 2x12,5 |  |  | 2.355 | 2.95 | 0.1 | 1 |  | 2.387 | [18 empty] | 4.5602 | 4.5602 | 0.45603 | 0.45603 |  | 2.355
2 | 64 |  |  | 63 |  | I2333 | w1 |  | A2x12,5 +H2 2x12,5 |  |  | 1.51 | 2.95 | 0.1 | 1 |  | 2.387 | [18 empty] | 2.0675 | 2.0675 | 0.20675 | 0.20675 |  | 1.51
2 | 44 |  |  |  |  | I23331 | w8 |  | A2x12,5 +H2 2x12,5 |  |  | 1.155 | 2.95 | 0.155 | 4 | [20 empty] | 3.4073 | 13.629 | 0.52812 | 2.1125 |  | 4.62
2 | 62 |  |  | 61 |  | I2334 | w1 |  | A2x12,5 +H2 2x12,5 |  |  | 1.51 | 2.95 | 0.1 | 1 |  | 2.387 | [18 empty] | 2.0675 | 2.0675 | 0.20675 | 0.20675 |  | 1.51
2 | 60 |  |  | 59 |  | I2335 | w1 |  | A2x12,5 +H2 2x12,5 |  |  | 1.51 | 2.95 | 0.1 | 1 |  | 2.387 | [18 empty] | 2.0675 | 2.0675 | 0.20675 | 0.20675 |  | 1.51
2 | 58 |  |  | 57 |  | I2336 | w1 |  | A2x12,5 +H2 2x12,5 |  |  | 1.51 | 2.95 | 0.1 | 1 |  | 2.387 | [18 empty] | 2.0675 | 2.0675 | 0.20675 | 0.20675 |  | 1.51
2 | 56 |  |  | 55 |  | I2337 | w1 |  | A2x12,5 +H2 2x12,5 |  |  | 1.51 | 2.95 | 0.1 | 1 |  | 2.387 | [18 empty] | 2.0675 | 2.0675 | 0.20675 | 0.20675 |  | 1.51
2 | 81 |  |  | 79 |  | I2338 | w12 |  | H2 2x12,5 |  | instalační | 2.5 | 2.9 | 0.465 | 1 | [20 empty] | 7.25 | 7.25 | 3.3713 | 3.3713 |  | 2.5
2 | 77 |  |  |  |  | I2339 | w14 |  | H2 2x12,5 |  | wc | 2.5 | 2.9 | 0.185 | 1 | [20 empty] | 7.25 | 7.25 | 1.3413 | 1.3413 |  | 2.5
2 | 77 |  |  |  |  | I23391 | w16 |  | GMF 2x25 |  | nika | 1 | 1.9 | 0.05 | 1 | [20 empty] | 1.9 | 1.9 | 0.095 | 0.095 |  | 1
2 | 77 |  |  |  |  | I23391 | w16 |  | GMF 2x25 |  | nika | 1 | 0.25 | 0.05 | 1 | [20 empty] | 0.25 | 0.25 | 0.0125 | 0.0125 |  | 1
2 | 75 |  |  |  |  | I2340 | w14 |  | H2 2x12,5 |  | wc | 2.5 | 2.9 | 0.185 | 1 | [20 empty] | 7.25 | 7.25 | 1.3413 | 1.3413 |  | 2.5
2 | 75 |  |  |  |  | I233401 | w16 |  | GMF 2x25 |  | nika | 0.86 | 0.25 | 0.05 | 1 | [20 empty] | 0.215 | 0.215 | 0.01075 | 0.01075 |  | 0.86
2 | 72 |  |  | 70 |  | I2341 | w12 |  | H2 2x12,5 |  | instalační | 2.5 | 2.9 | 0.465 | 1 | [20 empty] | 7.25 | 7.25 | 3.3713 | 3.3713 |  | 2.5
2 | 68 |  |  | 66 |  | I2342 | w12 |  | H2 2x12,5 |  | instalační | 2.15 | 2.95 | 0.465 | 1 | [20 empty] | 6.3425 | 6.3425 | 2.9493 | 2.9493 |  | 2.15
2 | 64 |  |  | 62 |  | I2343 | w12 |  | H2 2x12,5 |  | instalační | 2.5 | 2.95 | 0.465 | 1 | [20 empty] | 7.375 | 7.375 | 3.4294 | 3.4294 |  | 2.5
2 | 60 |  |  | 58 |  | I2344 | w12 |  | H2 2x12,5 |  | instalační | 2.5 | 2.95 | 0.465 | 1 | [20 empty] | 7.375 | 7.375 | 3.4294 | 3.4294 |  | 2.5
2 | 54 |  |  | 52 |  | I2345 | w11 |  | H2 2x12,5 |  | instalační | 2.15 | 2.95 | 0.265 | 1 | [20 empty] | 6.3425 | 6.3425 | 1.6808 | 1.6808 |  | 2.15
2 | 84 | [5 empty] | w20 |  |  |  | atrium | 7.75 | 0.85 | 0.3 | 1 | [20 empty] | 6.5875 | 6.5875 | 1.9762 | 1.9762 |  | 7.75
3NP
3 | [5 empty] | W301 | s11 |  |  |  | žlb.stěna | 0.415 | 2.9 | 0.2 | 1 | [10 empty] | 1.16 |  | 2.407 | [7 empty] | 1.2035 | 1.2035 | 0.2407 | 0.2407 |  | 0.415 | 1.16 | 2.407
3 | [5 empty] | W302 | s11 |  |  |  |  | 7 | 2.9 | 0.2 | 1 |  | 5.83 | [8 empty] | 3.72 |  | 40.6 | -11.66 | [6 empty] | 14.47 | 14.47 | 2.894 | 2.894 |  | 7 | 3.72 | 28.94
3 | [5 empty] | W303 | s11 |  |  |  |  | 6.85 | 2.9 | 0.2 | 1 |  | 10.2555 | [8 empty] | 4.484 |  | 39.73 | -20.511 | [6 empty] | 9.6095 | 9.6095 | 1.9219 | 1.9219 |  | 6.85 | 4.484 | 19.219
3 | [5 empty] | W304 | s11 |  |  |  |  | 6.02 | 2.9 | 0.2 | 1 |  | 3.0475 | [8 empty] | 2.35 |  | 34.916 | -6.095 | [6 empty] | 14.4105 | 14.4105 | 2.8821 | 2.8821 |  | 6.02 | 2.35 | 28.821
3 | [5 empty] | W305 | s11 |  |  |  |  | 0.415 | 2.9 | 0.2 | 1 | [10 empty] | 1.16 |  | 2.407 | [7 empty] | 1.2035 | 1.2035 | 0.2407 | 0.2407 |  | 0.415 | 1.16 | 2.407
3 | [5 empty] | W306 | s11 |  |  |  |  | 7 | 2.9 | 0.2 | 1 |  | 4.84 | [8 empty] | 3.36 |  | 40.6 | -9.68 | [6 empty] | 15.46 | 15.46 | 3.092 | 3.092 |  | 7 | 3.36 | 30.92
3 | [5 empty] | W307 | s11 |  |  |  |  | 6.895 | 2.9 | 0.2 | 1 |  | 9.1755 | [8 empty] | 3.204 |  | 39.991 | -18.351 | [6 empty] | 10.82 | 10.82 | 2.164 | 2.164 |  | 6.895 | 3.204 | 21.64
3 | [5 empty] | W308 | s11 |  |  |  |  | 5.35 | 2.9 | 0.2 | 1 |  | 5.4 | [8 empty] | 2.64 |  | 31.03 | -10.8 | [6 empty] | 10.115 | 10.115 | 2.023 | 2.023 |  | 5.35 | 2.64 | 20.23
3 | [5 empty] | W309 | s21 |  |  |  | TZB 200 | 11.7 | 2.65 | 0.2 | 1 |  | 13.4885 | [18 empty] | 17.5165 | 17.5165 | 3.5033 | 3.5033 |  | 11.7
3 | [5 empty] | W310 | s21 |  |  |  |  | 11.7 | 2.65 | 0.2 | 1 |  | 13.4885 | [18 empty] | 17.5165 | 17.5165 | 3.5033 | 3.5033 |  | 11.7
3 | [5 empty] | W311 | s21 |  |  |  |  | 6.7 | 2.65 | 0.2 | 1 |  | 8.268 | [18 empty] | 9.487 | 9.487 | 1.8974 | 1.8974 |  | 6.7
3 | [5 empty] | W312 | s21 |  |  |  |  | 6.7 | 2.65 | 0.2 | 1 |  | 7.1815 | [18 empty] | 10.5735 | 10.5735 | 2.1147 | 2.1147 |  | 6.7
3 | [5 empty] | W313 | s21 |  |  |  | výtah | 3.45 | 3.7 | 0.2 | 1 | [20 empty] | 12.765 | 12.765 | 2.553 | 2.553 |  | 3.45
3 | [5 empty] | W314 | s21 |  |  |  | výtah | 3.25 | 3.7 | 0.2 | 1 | [20 empty] | 12.025 | 12.025 | 2.405 | 2.405 |  | 3.25
3 | [5 empty] | W315 | s21 |  |  |  | výtah | 2.4 | 3.7 | 0.2 | 1 | [20 empty] | 8.88 | 8.88 | 1.776 | 1.776 |  | 2.4
3 | [5 empty] | W316 | s21 |  |  |  | výtah | 1.79 | 3.7 | 0.2 | 1 | [20 empty] | 6.623 | 6.623 | 1.3246 | 1.3246 |  | 1.79
3 | [5 empty] | W317 | s21 |  |  |  | výtah | 2.2 | 3.7 | 0.2 | 1 | [20 empty] | 8.14 | 8.14 | 1.628 | 1.628 |  | 2.2
3 | [5 empty] | W318 | s21 |  |  |  | výtah | 4.39 | 3.7 | 0.2 | 1 |  | 6.248 | [18 empty] | 9.995 | 9.995 | 1.999 | 1.999 |  | 4.39
3 | [5 empty] | W319 | s21 |  |  |  |  | 11.7 | 2.65 | 0.2 | 1 |  | 13.4885 | [18 empty] | 17.5165 | 17.5165 | 3.5033 | 3.5033 |  | 11.7
3 | [5 empty] | W320 | s21 |  |  |  |  | 11.7 | 2.65 | 0.2 | 1 |  | 13.4885 | [18 empty] | 17.5165 | 17.5165 | 3.5033 | 3.5033 |  | 11.7
3 | [5 empty] | W321 | s21 |  |  |  |  | 6.7 | 2.65 | 0.2 | 1 |  | 7.1815 | [18 empty] | 10.5735 | 10.5735 | 2.1147 | 2.1147 |  | 6.7
3 | [5 empty] | W322 | s21 |  |  |  |  | 6.7 | 2.65 | 0.2 | 1 |  | 8.268 | [18 empty] | 9.487 | 9.487 | 1.8974 | 1.8974 |  | 6.7
3 | [5 empty] | W323 | s31 |  |  |  | PTH 240 P+D | 21.87 | 2.7 | 0.24 | 1 | [14 empty] | 21.87 |  |  | 0.2 | 0.24 | 8.748 | 59.049 | 59.049 | 14.1718 | 14.1718 |  | 21.87 |  |  | 1.0498 | 8.748
3 | [6 empty] | s33 |  |  |  | parapet | 14.84 | 0.58 | 0.17 | 1 | [20 empty] | 8.6072 | 8.6072 | 1.4632 | 1.4632 |  | 14.84
3 | [5 empty] | W324 | s31 |  |  |  |  | 15.21 | 2.7 | 0.24 | 1 | [14 empty] | 15.21 |  |  | 0.2 | 0.24 | 6.084 | 41.067 | 41.067 | 9.8561 | 9.8561 |  | 15.21 |  |  | 0.73008 | 6.084
3 | [6 empty] | s33 |  |  |  | parapet | 4.24 | 0.58 | 0.17 | 1 | [20 empty] | 2.4592 | 2.4592 | 0.41806 | 0.41806 |  | 4.24
3 | [5 empty] | W325 | s31 |  |  |  |  | 2.54 | 2.65 | 0.24 | 1 | [14 empty] | 2.54 |  |  | 0.2 | 0.24 | 1.016 | 6.731 | 6.731 | 1.6154 | 1.6154 |  | 2.54 |  |  | 0.12192 | 1.016
3 | [6 empty] | s31 |  |  |  |  | 4.36 | 2.7 | 0.24 | 1 | [14 empty] | 4.36 |  |  | 0.2 | 0.24 | 1.744 | 11.772 | 11.772 | 2.8253 | 2.8253 |  | 4.36 |  |  | 0.20928 | 1.744
3 | [5 empty] | W326 | s31 |  |  |  |  | 10.75 | 2.7 | 0.24 | 1 | [14 empty] | 10.75 |  |  | 0.2 | 0.24 | 4.3 | 29.025 | 29.025 | 6.966 | 6.966 |  | 10.75 |  |  | 0.516 | 4.3
3 | [6 empty] | s33 |  |  |  | parapet | 8.48 | 0.58 | 0.17 | 1 | [20 empty] | 4.9184 | 4.9184 | 0.83613 | 0.83613 |  | 8.48
3 | [5 empty] | W327 | s31 |  |  |  |  | 16.4 | 2.7 | 0.24 | 1 | [14 empty] | 16.4 |  |  | 0.2 | 0.24 | 6.56 | 44.28 | 44.28 | 10.6272 | 10.6272 |  | 16.4 |  |  | 0.7872 | 6.56
3 | [6 empty] | s33 |  |  |  | parapet | 4.24 | 0.58 | 0.17 | 1 | [20 empty] | 2.4592 | 2.4592 | 0.41806 | 0.41806 |  | 4.24
3 | [5 empty] | W328 | s31 |  |  |  |  | 21.72 | 2.7 | 0.24 | 1 | [14 empty] | 21.72 |  |  | 0.2 | 0.24 | 8.688 | 58.644 | 58.644 | 14.0746 | 14.0746 |  | 21.72 |  |  | 1.0426 | 8.688
3 | [6 empty] | s33 |  |  |  | parapet | 14.84 | 0.58 | 0.17 | 1 | [20 empty] | 8.6072 | 8.6072 | 1.4632 | 1.4632 |  | 14.84
3 | [5 empty] | W329 | s31 |  |  |  |  | 5.48 | 2.7 | 0.24 | 1 | [14 empty] | 5.48 |  |  | 0.2 | 0.24 | 2.192 | 14.796 | 14.796 | 3.551 | 3.551 |  | 5.48 |  |  | 0.26304 | 2.192
3 | [6 empty] | s33 |  |  |  | parapet | 4.24 | 0.58 | 0.17 | 1 | [20 empty] | 2.4592 | 2.4592 | 0.41806 | 0.41806 |  | 4.24
3 | [5 empty] | W330 | s31 |  |  |  |  | 1.69 | 2.65 | 0.24 | 1 | [14 empty] | 1.69 |  |  | 0.2 | 0.24 | 0.676 | 4.4785 | 4.4785 | 1.0748 | 1.0748 |  | 1.69 |  |  | 0.08112 | 0.676
3 | [6 empty] | s31 |  |  |  |  | 4.15 | 2.7 | 0.24 | 1 | [14 empty] | 4.15 |  |  | 0.2 | 0.24 | 1.66 | 11.205 | 11.205 | 2.6892 | 2.6892 |  | 4.15 |  |  | 0.1992 | 1.66
3 | [5 empty] | W331 | s31 |  |  |  |  | 5.35 | 2.7 | 0.24 | 1 | [14 empty] | 5.35 |  |  | 0.2 | 0.24 | 2.14 | 14.445 | 14.445 | 3.4668 | 3.4668 |  | 5.35 |  |  | 0.2568 | 2.14
3 | [6 empty] | s33 |  |  |  | parapet | 0.6 | 0.58 | 0.17 | 1 | [20 empty] | 0.348 | 0.348 | 0.05916 | 0.05916 |  | 0.6
3 | [5 empty] | W332 | s31 |  |  |  |  | 2.14 | 2.7 | 0.24 | 1 | [14 empty] | 2.14 |  |  | 0.2 | 0.24 | 0.856 | 5.778 | 5.778 | 1.3867 | 1.3867 |  | 2.14 |  |  | 0.10272 | 0.856
3 | [6 empty] | s31 |  |  |  |  | 2.88 | 2.65 | 0.24 | 1 | [14 empty] | 2.88 |  |  | 0.2 | 0.24 | 1.152 | 7.632 | 7.632 | 1.8317 | 1.8317 |  | 2.88 |  |  | 0.13824 | 1.152
3 | [5 empty] | W333 | s31 |  |  |  |  | 4.4 | 2.7 | 0.24 | 1 |  |  | 0.012 | [11 empty] | 4.4 |  |  | 0.2 | 0.24 | 1.76 | 11.868 | 11.868 | 2.8483 | 2.8483 |  | 4.4 |  |  | 0.2112 | 1.76
3 | [5 empty] | W334 | s31 |  |  |  |  | 8.26 | 2.7 | 0.24 | 1 | [14 empty] | 8.26 |  |  | 0.2 | 0.24 | 3.304 | 22.302 | 22.302 | 5.3525 | 5.3525 |  | 8.26 |  |  | 0.39648 | 3.304
3 | [5 empty] | W335 | s31 |  |  |  |  | 14.38 | 2.7 | 0.24 | 1 | [14 empty] | 14.38 |  |  | 0.2 | 0.24 | 5.752 | 38.826 | 38.826 | 9.3182 | 9.3182 |  | 14.38 |  |  | 0.69024 | 5.752
3 | [6 empty] | s33 |  |  |  | parapet | 12.72 | 0.58 | 0.17 | 1 | [20 empty] | 7.3776 | 7.3776 | 1.2542 | 1.2542 |  | 12.72
3 | [5 empty] | W336 | s31 |  |  |  |  | 4.445 | 2.9 | 0.24 | 1 | [14 empty] | 4.445 |  | 0.48 | 0.2 | 0.24 | 1.874 | 12.8905 | 12.8905 | 3.0937 | 3.0937 |  | 4.445 |  |  | 0.21336 | 1.874
3 | [5 empty] | W337 | s31 |  |  |  |  | 4.445 | 2.9 | 0.24 | 1 | [14 empty] | 4.445 |  | 0.48 | 0.2 | 0.24 | 1.874 | 12.8905 | 12.8905 | 3.0937 | 3.0937 |  | 4.445 |  |  | 0.21336 | 1.874
3 | [5 empty] | W338 | s31 |  |  |  |  | 2.185 | 2.9 | 0.24 | 1 | [14 empty] | 2.185 |  | 0.24 | 0.2 | 0.24 | 0.922 | 6.3365 | 6.3365 | 1.5208 | 1.5208 |  | 2.185 |  |  | 0.10488 | 0.922
3 | [5 empty] | W339 | s31 |  |  |  |  | 2.185 | 2.9 | 0.24 | 1 | [14 empty] | 2.185 |  | 0.24 | 0.2 | 0.24 | 0.922 | 6.3365 | 6.3365 | 1.5208 | 1.5208 |  | 2.185 |  |  | 0.10488 | 0.922
3 | [5 empty] | W340 | s32 |  |  |  |  | 5.325 | 2.9 | 0.19 | 1 |  | 1.9 | [12 empty] | 5.325 | 1.24 | 0.57 | 0.2 | 0.19 | 1.748 | 13.5425 | 13.5425 | 2.5731 | 2.5731 |  | 5.325 |  |  | 0.20235 | 1.748
3 | [5 empty] | W341 | s32 |  |  |  |  | 2.42 | 2.9 | 0.19 | 1 | [14 empty] | 2.42 |  |  | 0.2 | 0.19 | 0.968 | 7.018 | 7.018 | 1.3334 | 1.3334 |  | 2.42 |  |  | 0.09196 | 0.968
3 | [5 empty] | W342 | s32 |  |  |  |  | 5.74 | 2.9 | 0.19 | 1 | [14 empty] | 5.74 | 0.72 | 0.57 | 0.2 | 0.19 | 2.122 | 16.646 | 16.646 | 3.1627 | 3.1627 |  | 5.74 |  |  | 0.21812 | 2.122
3 | [5 empty] | W343 | s31 |  |  |  |  | 4.445 | 2.9 | 0.24 | 1 | [14 empty] | 4.445 |  | 0.48 | 0.2 | 0.24 | 1.874 | 12.8905 | 12.8905 | 3.0937 | 3.0937 |  | 4.445 |  |  | 0.21336 | 1.874
3 | [5 empty] | W344 | s31 |  |  |  |  | 4.445 | 2.9 | 0.24 | 1 | [14 empty] | 4.445 |  | 0.48 | 0.2 | 0.24 | 1.874 | 12.8905 | 12.8905 | 3.0937 | 3.0937 |  | 4.445 |  |  | 0.21336 | 1.874
3 | [5 empty] | W345 | s31 |  |  |  |  | 2.28 | 2.9 | 0.24 | 1 | [14 empty] | 2.28 |  | 0.48 | 0.2 | 0.24 | 1.008 | 6.612 | 6.612 | 1.5869 | 1.5869 |  | 2.28 |  |  | 0.10944 | 1.008
3 | [5 empty] | W346 | s31 |  |  |  |  | 4.445 | 2.9 | 0.24 | 1 | [14 empty] | 4.445 |  | 0.48 | 0.2 | 0.24 | 1.874 | 12.8905 | 12.8905 | 3.0937 | 3.0937 |  | 4.445 |  |  | 0.21336 | 1.874
3 | [5 empty] | W347 | s31 |  |  |  |  | 5.3 | 2.9 | 0.24 | 1 | [14 empty] | 5.3 |  | 0.24 | 0.2 | 0.24 | 2.168 | 15.37 | 15.37 | 3.6888 | 3.6888 |  | 5.3 |  |  | 0.2544 | 2.168
3 | [5 empty] | W348 | s31 |  |  |  |  | 6.51 | 2.65 | 0.24 | 1 |  | 2.5705 | [12 empty] | 6.51 |  |  | 0.2 | 0.24 | 2.604 | 14.681 | 14.681 | 3.5234 | 3.5234 |  | 6.51 |  |  | 0.31248 | 2.604
3 | [5 empty] | W349 | s31 |  |  |  |  | 4.81 | 2.65 | 0.24 | 1 | [14 empty] | 4.81 |  |  | 0.2 | 0.24 | 1.924 | 12.7465 | 12.7465 | 3.0592 | 3.0592 |  | 4.81 |  |  | 0.23088 | 1.924
3 | [5 empty] | W350 | s31 |  |  |  |  | 3.55 | 2.65 | 0.24 | 1 |  | 2.8355 | [12 empty] | 3.55 |  |  | 0.2 | 0.24 | 1.42 | 6.572 | 6.572 | 1.5773 | 1.5773 |  | 3.55 |  |  | 0.1704 | 1.42
3 | [5 empty] | W351 | s31 |  |  |  |  | 4.445 | 2.9 | 0.24 | 1 | [14 empty] | 4.445 |  | 0.48 | 0.2 | 0.24 | 1.874 | 12.8905 | 12.8905 | 3.0937 | 3.0937 |  | 4.445 |  |  | 0.21336 | 1.874
3 | [5 empty] | W352 | s31 |  |  |  |  | 2.185 | 2.9 | 0.24 | 1 | [14 empty] | 2.185 |  | 0.24 | 0.2 | 0.24 | 0.922 | 6.3365 | 6.3365 | 1.5208 | 1.5208 |  | 2.185 |  |  | 0.10488 | 0.922
3 | [5 empty] | W353 | s31 |  |  |  |  | 2.185 | 2.65 | 0.24 | 1 | [14 empty] | 2.185 |  | 0.24 | 0.2 | 0.24 | 0.922 | 5.7903 | 5.7903 | 1.3897 | 1.3897 |  | 2.185 |  |  | 0.10488 | 0.922
3 | [5 empty] | W354 | s32 |  |  |  |  | 5.325 | 2.9 | 0.19 | 1 |  | 1.9 | [12 empty] | 5.325 | 1.24 | 0.57 | 0.2 | 0.19 | 1.748 | 13.5425 | 13.5425 | 2.5731 | 2.5731 |  | 5.325 |  |  | 0.20235 | 1.748
3 | [5 empty] | W355 | s32 |  |  |  |  | 5.74 | 2.9 | 0.19 | 1 | [14 empty] | 5.74 | 0.53 | 0.57 | 0.2 | 0.19 | 2.198 | 16.646 | 16.646 | 3.1627 | 3.1627 |  | 5.74 |  |  | 0.21812 | 2.198
3 | [5 empty] | W356 | s32 |  |  |  |  | 2.42 | 2.9 | 0.19 | 1 | [14 empty] | 2.42 |  |  | 0.2 | 0.19 | 0.968 | 7.018 | 7.018 | 1.3334 | 1.3334 |  | 2.42 |  |  | 0.09196 | 0.968
3 | [5 empty] | W357 | s31 |  |  |  |  | 4.49 | 2.9 | 0.24 | 1 | [14 empty] | 4.49 |  | 0.48 | 0.2 | 0.24 | 1.892 | 13.021 | 13.021 | 3.125 | 3.125 |  | 4.49 |  |  | 0.21552 | 1.892
3 | [5 empty] | W358 | s31 |  |  |  |  | 5.695 | 2.9 | 0.24 | 1 | [14 empty] | 5.695 |  | 0.48 | 0.2 | 0.24 | 2.374 | 16.5155 | 16.5155 | 3.9637 | 3.9637 |  | 5.695 |  |  | 0.27336 | 2.374
3 | [5 empty] | W359 | s31 |  |  |  |  | 0.94 | 2.9 | 0.24 | 1 | [14 empty] | 0.94 |  | 0.48 | 0.2 | 0.24 | 0.472 | 2.726 | 2.726 | 0.65424 | 0.65424 |  | 0.94 |  |  | 0.04512 | 0.472
3 | [5 empty] | W360 | s31 |  |  |  |  | 4.445 | 2.9 | 0.24 | 1 | [14 empty] | 4.445 |  | 0.48 | 0.2 | 0.24 | 1.874 | 12.8905 | 12.8905 | 3.0937 | 3.0937 |  | 4.445 |  |  | 0.21336 | 1.874
3 | [5 empty] | W361 | s31 |  |  |  |  | 4.445 | 2.9 | 0.24 | 1 | [14 empty] | 4.445 |  | 0.48 | 0.2 | 0.24 | 1.874 | 12.8905 | 12.8905 | 3.0937 | 3.0937 |  | 4.445 |  |  | 0.21336 | 1.874
3 | [5 empty] | W362 | s31 |  |  |  |  | 2.365 | 2.9 | 0.24 | 1 | [14 empty] | 2.365 |  | 0.48 | 0.2 | 0.24 | 1.042 | 6.8585 | 6.8585 | 1.646 | 1.646 |  | 2.365 |  |  | 0.11352 | 1.042
3 | [5 empty] | W363 | s31 |  |  |  |  | 5.55 | 2.9 | 0.24 | 1 | [14 empty] | 5.55 |  | 0.48 | 0.2 | 0.24 | 2.316 | 16.095 | 16.095 | 3.8628 | 3.8628 |  | 5.55 |  |  | 0.2664 | 2.316
3 | [5 empty] | W364 | s31 |  |  |  |  | 6.8 | 2.9 | 0.24 | 1 | [14 empty] | 6.8 | 1 | 1.44 | 0.2 | 0.24 | 2.608 | 19.72 | 19.72 | 4.7328 | 4.7328 |  | 6.8 |  |  | 0.3264 | 2.608
3 | 02 |  |  | šachta |  | I300 | w15 |  | F2x12,5 |  |  | 4.32 | 2.65 | 0.155 | 1 | [20 empty] | 11.448 | 11.448 | 1.7744 | 1.7744 |  | 4.32
3 | 01 |  |  | 86 |  | I301 | w18 |  |  |  |  | 0.2 | 2.9 | 0.24 | 2 | [20 empty] | 0.58 | 1.16 | 0.1392 | 0.2784 |  | 0.4
3 | 03 |  |  | 07 |  | I302 | w2 |  | A2x12,5 +H2 2x12,5 |  |  | 4 | 2.9 | 0.15 | 1 | [20 empty] | 11.6 | 11.6 | 1.74 | 1.74 |  | 4
3 | 03 |  |  | 04 |  | I303 | w2 |  | A2x12,5 |  |  | 2.8 | 2.9 | 0.15 | 1 | [20 empty] | 8.12 | 8.12 | 1.218 | 1.218 |  | 2.8
3 | 07 |  |  | 06 |  | I304 | w3 |  | H2 2x12,5 |  | instalační | 2.32 | 2.9 | 0.2 | 1 | [20 empty] | 6.728 | 6.728 | 1.3456 | 1.3456 |  | 2.32
3 | 07 |  |  | 04 |  | I3041 | w10 |  | H2 2x12,5 +F2x15 |  | instalační | 1.55 | 2.9 | 0.2 | 1 | [20 empty] | 4.495 | 4.495 | 0.899 | 0.899 |  | 1.55
3 | 06 |  |  | 04 |  | I305 | w10 |  | H2 2x12,5 +F2x15 |  |  | 1.9 | 2.9 | 0.2 | 1 | [20 empty] | 5.51 | 5.51 | 1.102 | 1.102 |  | 1.9
3 | 06 |  |  | 04+05 |  | I306 | w2 |  | H2 2x12,5 |  |  | 1.56 | 2.9 | 0.15 | 1 | [20 empty] | 4.524 | 4.524 | 0.6786 | 0.6786 |  | 1.56
3 | 06 |  |  | 04+05 |  | I3061 | w2 |  | A2x12,5 +H2 2x12,5 |  |  | 0.75 | 2.9 | 0.15 | 1 | [20 empty] | 2.175 | 2.175 | 0.32625 | 0.32625 |  | 0.75
3 | 04 |  |  | 05 |  | I307 | w1 |  | A2x12,5 +H2 2x12,5 |  |  | 1 | 2.9 | 0.1 | 1 | [20 empty] | 2.9 | 2.9 | 0.29 | 0.29 |  | 1
3 | 08 |  |  | 10 |  | I308 | w8 |  | A2x12,5 |  | mezibytová | 4.985 | 2.9 | 0.155 | 1 | [20 empty] | 14.4565 | 14.4565 | 2.2408 | 2.2408 |  | 4.985
3 | 10 |  |  | 12 |  | I309 | w8 |  | A2x12,5 |  | mezibytová | 6.745 | 2.9 | 0.155 | 1 | [20 empty] | 19.5605 | 19.5605 | 3.0319 | 3.0319 |  | 6.745
3 | 12 |  |  | 14 |  | I310 | w8 |  | A2x12,5 |  | mezibytová | 4.985 | 2.9 | 0.155 | 1 | [20 empty] | 14.4565 | 14.4565 | 2.2408 | 2.2408 |  | 4.985
3 | 14 |  |  | 16 |  | I311 | w8 |  | A2x12,5 |  | mezibytová | 6.745 | 2.9 | 0.155 | 1 | [20 empty] | 19.5605 | 19.5605 | 3.0319 | 3.0319 |  | 6.745
3 | 16 |  |  | 19 |  | I312 | w8 |  | A2x12,5 |  | mezibytová | 2.14 | 2.9 | 0.155 | 1 | [20 empty] | 6.206 | 6.206 | 0.96193 | 0.96193 |  | 2.14
3 | 18 |  |  | 21 |  | I313 | w8 |  | A2x12,5 |  | mezibytová | 6.745 | 2.9 | 0.155 | 1 | [20 empty] | 19.5605 | 19.5605 | 3.0319 | 3.0319 |  | 6.745
3 | 21 |  |  | 23 |  | I314 | w8 |  | A2x12,5 |  | mezibytová | 4.985 | 2.9 | 0.155 | 1 | [20 empty] | 14.4565 | 14.4565 | 2.2408 | 2.2408 |  | 4.985
3 | 23 |  |  | 25 |  | I315 | w8 |  | A2x12,5 |  | mezibytová | 6.58 | 2.9 | 0.155 | 1 | [20 empty] | 19.082 | 19.082 | 2.9577 | 2.9577 |  | 6.58
3 | 25 |  |  | 27 |  | I316 | w8 |  | A2x12,5 |  | mezibytová | 4.985 | 2.9 | 0.155 | 1 | [20 empty] | 14.4565 | 14.4565 | 2.2408 | 2.2408 |  | 4.985
3 | 27 |  |  | 29 |  | I317 | w8 |  | A2x12,5 |  | mezibytová | 4.985 | 2.9 | 0.155 | 1 | [20 empty] | 14.4565 | 14.4565 | 2.2408 | 2.2408 |  | 4.985
3 | 29 |  |  | 31 |  | I318 | w8 |  | A2x12,5 |  | mezibytová | 6.745 | 2.9 | 0.155 | 1 | [20 empty] | 19.5605 | 19.5605 | 3.0319 | 3.0319 |  | 6.745
3 | 31 |  |  | 33 |  | I319 | w8 |  | A2x12,5 |  | mezibytová | 4.985 | 2.9 | 0.155 | 1 | [20 empty] | 14.4565 | 14.4565 | 2.2408 | 2.2408 |  | 4.985
3 | 35 |  |  | 37 |  | I320 | w8 |  | A2x12,5 |  | mezibytová | 3.945 | 2.9 | 0.155 | 1 | [20 empty] | 11.4405 | 11.4405 | 1.7733 | 1.7733 |  | 3.945
3 | 08 |  |  | 01 |  | I321 | w8 |  | A2x12,5 |  | mezibytová | 3.04 | 2.9 | 0.155 | 1 |  | 2.604 | [18 empty] | 6.212 | 6.212 | 0.96286 | 0.96286 |  | 3.04
3 | 10+12 |  |  | 01 |  | I322 | w8 |  | A2x12,5 |  | mezibytová | 3.925 | 2.9 | 0.155 | 1 |  | 5.208 | [18 empty] | 6.1745 | 6.1745 | 0.95705 | 0.95705 |  | 3.925
3 | 14+16 |  |  | 01 |  | I323 | w8 |  | A2x12,5 |  | mezibytová | 3.925 | 2.9 | 0.155 | 1 |  | 5.208 | [18 empty] | 6.1745 | 6.1745 | 0.95705 | 0.95705 |  | 3.925
3 | 19 |  |  | 01 |  | I323.1 | w8 |  | A2x12,5 |  | mezibytová | 1.505 | 2.9 | 0.155 | 1 |  | 2.604 | [18 empty] | 1.7605 | 1.7605 | 0.27288 | 0.27288 |  | 1.505
3 | 18+21 |  |  | 01 |  | I324 | w8 |  | A2x12,5 |  | mezibytová | 3.74 | 2.9 | 0.155 | 1 |  | 6.9765 | [18 empty] | 3.8695 | 3.8695 | 0.59977 | 0.59977 |  | 3.74
3 | 23+25 |  |  | 01 |  | I325 | w8 |  | A2x12,5 |  | mezibytová | 2.5 | 2.9 | 0.155 | 1 |  | 5.208 | [18 empty] | 2.042 | 2.042 | 0.31651 | 0.31651 |  | 2.5
3 | 23+25 |  |  | 01 |  | I326 | w14 |  | A2x12,5 |  | předstěny | 1.425 | 2.9 | 0.075 | 1 | [20 empty] | 4.1325 | 4.1325 | 0.30994 | 0.30994 |  | 1.425
3 | 23+25 |  |  | 01 |  | I3261 | w9 |  | A2x12,5 +F 2x15 |  | mezibytová | 2.085 | 2.9 | 0.155 | 1 | [20 empty] | 6.0465 | 6.0465 | 0.93721 | 0.93721 |  | 2.085
3 | 27 |  |  | 01 |  | I327 | w8 |  | A2x12,5 |  | mezibytová | 1.885 | 2.9 | 0.155 | 1 |  | 2.604 | [18 empty] | 2.8625 | 2.8625 | 0.44369 | 0.44369 |  | 1.885
3 | 29+31 |  |  | 01 |  | I328 | w8 |  | A2x12,5 |  | mezibytová | 3.935 | 2.9 | 0.155 | 1 |  | 5.208 | [18 empty] | 6.2035 | 6.2035 | 0.96154 | 0.96154 |  | 3.935
3 | 33 |  |  | 01 |  | I329 | w8 |  | A2x12,5 |  | mezibytová | 1.785 | 2.9 | 0.155 | 1 |  | 2.604 | [18 empty] | 2.5725 | 2.5725 | 0.39874 | 0.39874 |  | 1.785
3 | 35 |  |  | 01 |  | I330 | w8 |  | A2x12,5 |  | mezibytová | 2.13 | 2.9 | 0.155 | 1 |  | 2.604 | [18 empty] | 3.573 | 3.573 | 0.55382 | 0.55382 |  | 2.13
3 | 37 |  |  | 01 |  | I331 | w8 |  | A2x12,5 |  | mezibytová | 1.865 | 2.9 | 0.155 | 1 |  | 2.604 | [18 empty] | 2.8045 | 2.8045 | 0.4347 | 0.4347 |  | 1.865
3 | 09+11 |  |  | 01 |  | I332 | w9 |  | H2 2x12,5 +F2x15 |  | mezibytová | 4.575 | 2.9 | 0.155 | 1 | [20 empty] | 13.2675 | 13.2675 | 2.0565 | 2.0565 |  | 4.575
3 | 13+15 |  |  | 01 |  | I333 | w9 |  | H2 2x12,5 +F2x15 |  | mezibytová | 4.575 | 2.9 | 0.155 | 1 | [20 empty] | 13.2675 | 13.2675 | 2.0565 | 2.0565 |  | 4.575
3 | 17 |  |  | 01 |  | I334 | w9 |  | H2 2x12,5 +F2x15 |  | mezibytová | 3.245 | 2.9 | 0.155 | 1 | [20 empty] | 9.4105 | 9.4105 | 1.4586 | 1.4586 |  | 3.245
3 | 20 |  |  | 01 |  | I334.1 | w9 |  | H2 2x12,5 +F2x15 |  | mezibytová | 2.24 | 2.9 | 0.155 | 1 | [20 empty] | 6.496 | 6.496 | 1.0069 | 1.0069 |  | 2.24
3 | 22+24 |  |  | 01 |  | I335 | w9 |  | H2 2x12,5 +F2x15 |  | mezibytová | 4.575 | 2.9 | 0.155 | 1 | [20 empty] | 13.2675 | 13.2675 | 2.0565 | 2.0565 |  | 4.575
3 | 26+28 |  |  | 01 |  | I336 | w9 |  | H2 2x12,5 +F2x15 |  | mezibytová | 4.575 | 2.9 | 0.155 | 1 | [20 empty] | 13.2675 | 13.2675 | 2.0565 | 2.0565 |  | 4.575
3 | 30 |  |  | 01 |  | I337 | w9 |  | H2 2x12,5 +F2x15 |  | mezibytová | 2.355 | 2.9 | 0.155 | 1 | [20 empty] | 6.8295 | 6.8295 | 1.0586 | 1.0586 |  | 2.355
3 | 30 |  |  | 01 |  | I338 | w13 |  | H2 2x12,5 +F2x15 |  | mezibytová | 2.665 | 2.9 | 0.3 | 1 | [20 empty] | 7.7285 | 7.7285 | 2.3186 | 2.3186 |  | 2.665
3 | 32+34 |  |  | 01 |  | I339 | w9 |  | H2 2x12,5 +F2x15 |  | mezibytová | 4.575 | 2.9 | 0.155 | 1 | [20 empty] | 13.2675 | 13.2675 | 2.0565 | 2.0565 |  | 4.575
3 | 36+38 |  |  | 01 |  | I340 | w9 |  | H2 2x12,5 +F2x15 |  | mezibytová | 5.475 | 2.9 | 0.155 | 1 | [20 empty] | 15.8775 | 15.8775 | 2.461 | 2.461 |  | 5.475
3 | 09 |  |  | 11 |  | I341 | w12 |  | H2 2x12,5 |  | instalační | 2.5 | 2.9 | 0.465 | 1 | [20 empty] | 7.25 | 7.25 | 3.3713 | 3.3713 |  | 2.5
3 | 13 |  |  | 15 |  | I342 | w12 |  | H2 2x12,5 |  | instalační | 2.5 | 2.9 | 0.465 | 1 | [20 empty] | 7.25 | 7.25 | 3.3713 | 3.3713 |  | 2.5
3 | 17 |  |  |  |  | I343 | w14 |  | H2 2x12,5 |  | WC | 2.5 | 2.9 | 0.185 | 1 | [20 empty] | 7.25 | 7.25 | 1.3413 | 1.3413 |  | 2.5
3 | 17 |  |  |  |  | I3431 | w16 |  | GMF 2x25 |  | nika | 1 | 2.9 | 0.05 | 1 | [20 empty] | 2.9 | 2.9 | 0.145 | 0.145 |  | 1
3 | 17 |  |  |  |  | I3431 | w16 |  | GMF 2x25 |  | nika | 1 | 2.9 | 0.05 | 1 | [20 empty] | 2.9 | 2.9 | 0.145 | 0.145 |  | 1
3 | 20 |  |  |  |  | I344 | w14 |  | H2 2x12,5 |  | WC | 2.5 | 2.9 | 0.185 | 1 | [20 empty] | 7.25 | 7.25 | 1.3413 | 1.3413 |  | 2.5
3 | 20 |  |  |  |  | I3441 | w16 |  | GMF 2x25 |  | nika | 0.78 | 2.9 | 0.05 | 1 | [20 empty] | 2.262 | 2.262 | 0.1131 | 0.1131 |  | 0.78
3 | 22 |  |  | 24 |  | I345 | w12 |  | H2 2x12,5 |  | instalační | 2.5 | 2.9 | 0.465 | 1 | [20 empty] | 7.25 | 7.25 | 3.3713 | 3.3713 |  | 2.5
3 | 26 |  |  | 28 |  | I346 | w12 |  | H2 2x12,5 |  | instalační | 2.5 | 2.9 | 0.465 | 1 | [20 empty] | 7.25 | 7.25 | 3.3713 | 3.3713 |  | 2.5
3 | 32 |  |  | 34 |  | I347 | w12 |  | H2 2x12,5 |  | instalační | 2.5 | 2.9 | 0.465 | 1 | [20 empty] | 7.25 | 7.25 | 3.3713 | 3.3713 |  | 2.5
3 | 36 |  |  | 38 |  | I348 | w11 |  | H2 2x12,5 |  | instalační | 2.15 | 2.9 | 0.265 | 1 | [20 empty] | 6.235 | 6.235 | 1.6523 | 1.6523 |  | 2.15
3 | 08 |  |  | 09 |  | I349 | w1 |  | A2x12,5 +H2 2x12,5 |  |  | 1.51 | 2.9 | 0.1 | 1 |  | 2.387 | [18 empty] | 1.992 | 1.992 | 0.1992 | 0.1992 |  | 1.51
3 | 01 |  |  |  |  | I3491 | w8 |  | A2x12,5 +H2 2x12,5 |  |  | 1.155 | 2.9 | 0.155 | 6 | [20 empty] | 3.3495 | 20.097 | 0.51917 | 3.115 |  | 6.93
3 | 10 |  |  | 11 |  | I350 | w1 |  | A2x12,5 +H2 2x12,5 |  |  | 1.51 | 2.9 | 0.1 | 1 |  | 2.387 | [18 empty] | 1.992 | 1.992 | 0.1992 | 0.1992 |  | 1.51
3 | 12 |  |  | 13 |  | I351 | w1 |  | A2x12,5 +H2 2x12,5 |  |  | 1.51 | 2.9 | 0.1 | 1 |  | 2.387 | [18 empty] | 1.992 | 1.992 | 0.1992 | 0.1992 |  | 1.51
3 | 14 |  |  | 15 |  | I352 | w1 |  | A2x12,5 +H2 2x12,5 |  |  | 1.51 | 2.9 | 0.1 | 1 |  | 2.387 | [18 empty] | 1.992 | 1.992 | 0.1992 | 0.1992 |  | 1.51
3 | 16 |  |  | 17 |  | I353 | w1 |  | A2x12,5 +H2 2x12,5 |  |  | 1.51 | 2.9 | 0.1 | 1 |  | 2.387 | [18 empty] | 1.992 | 1.992 | 0.1992 | 0.1992 |  | 1.51
3 | UC3 |  |  | 18 |  | I354 | w1 |  | A2x12,5 |  |  | 2.4 | 2.9 | 0.1 | 1 |  | 3.78 | [18 empty] | 3.18 | 3.18 | 0.318 | 0.318 |  | 2.4
3 | 19 |  |  | 20 |  | I355 | w1 |  | A2x12,5 +H2 2x12,5 |  |  | 1.51 | 2.9 | 0.1 | 1 |  | 2.387 | [18 empty] | 1.992 | 1.992 | 0.1992 | 0.1992 |  | 1.51
3 | 21 |  |  | 22 |  | I356 | w1 |  | A2x12,5 +H2 2x12,5 |  |  | 1.51 | 2.9 | 0.1 | 1 |  | 2.387 | [18 empty] | 1.992 | 1.992 | 0.1992 | 0.1992 |  | 1.51
3 | 01 |  |  |  |  | I3561 | w8 |  | A2x12,5 +H2 2x12,5 |  |  | 1.155 | 2.9 | 0.155 | 7 | [20 empty] | 3.3495 | 23.4465 | 0.51917 | 3.6342 |  | 8.085
3 | 23 |  |  | 24 |  | I357 | w1 |  | A2x12,5 +H2 2x12,5 |  |  | 1.51 | 2.9 | 0.1 | 1 |  | 2.387 | [18 empty] | 1.992 | 1.992 | 0.1992 | 0.1992 |  | 1.51
3 | 25 |  |  | 26 |  | I358 | w1 |  | A2x12,5 +H2 2x12,5 |  |  | 1.51 | 2.9 | 0.1 | 1 |  | 2.387 | [18 empty] | 1.992 | 1.992 | 0.1992 | 0.1992 |  | 1.51
3 | 27 |  |  | 28 |  | I359 | w1 |  | A2x12,5 +H2 2x12,5 |  |  | 1.51 | 2.9 | 0.1 | 1 |  | 2.387 | [18 empty] | 1.992 | 1.992 | 0.1992 | 0.1992 |  | 1.51
3 | 29 |  |  | 30 |  | I360 | w1 |  | A2x12,5 +H2 2x12,5 |  |  | 1.51 | 2.9 | 0.1 | 1 |  | 2.387 | [18 empty] | 1.992 | 1.992 | 0.1992 | 0.1992 |  | 1.51
3 | 31 |  |  | 32 |  | I361 | w1 |  | A2x12,5 +H2 2x12,5 |  |  | 1.51 | 2.9 | 0.1 | 1 |  | 2.387 | [18 empty] | 1.992 | 1.992 | 0.1992 | 0.1992 |  | 1.51
3 | 33 |  |  | 34 |  | I362 | w1 |  | A2x12,5 +H2 2x12,5 |  |  | 1.51 | 2.9 | 0.1 | 1 |  | 2.387 | [18 empty] | 1.992 | 1.992 | 0.1992 | 0.1992 |  | 1.51
3 | 35 |  |  | 36 |  | I363 | w2 |  | A2x12,5 +H2 2x12,5 |  |  | 1.2 | 2.9 | 0.155 | 1 |  | 2.387 | [18 empty] | 1.093 | 1.093 | 0.16942 | 0.16942 |  | 1.2
3 | 01 |  |  |  |  | I3631 | w8 |  | A2x12,5 +H2 2x12,5 |  |  | 1.155 | 2.9 | 0.155 | 2 | [20 empty] | 3.3495 | 6.699 | 0.51917 | 1.0383 |  | 2.31
3 | 37 |  |  | 38 |  | I364 | w1 |  | A2x12,5 +H2 2x12,5 |  |  | 1.2 | 2.9 | 0.1 | 1 | [20 empty] | 3.48 | 3.48 | 0.348 | 0.348 |  | 1.2
3 | 37 |  |  | 39 |  | I368 | w8 |  | A2x12,5 +H2 2x12,5 |  | mezibytová | 3.8 | 2.9 | 0.155 | 1 | [20 empty] | 11.02 | 11.02 | 1.7081 | 1.7081 |  | 3.8
3 | 37 |  |  | 45 |  | I3681 | w8 |  | A2x12,5 |  | mezibytová | 2.75 | 2.9 | 0.155 | 1 | [20 empty] | 7.975 | 7.975 | 1.2361 | 1.2361 |  | 2.75
3 | UC1 |  |  | 29+40+42 |  | I369 | w8 |  | A2x12,5 +H2 2x12,5 |  |  | 4.385 | 2.9 | 0.15 | 1 | 0.64 | 5.425 | [18 empty] | 6.6515 | 6.6515 | 0.99773 | 0.99773 |  | 4.385
3 | UC1 |  |  | 40+42 |  | I370 | w14 |  | H2 2x12,5 |  | instalace | 1.13 | 2.9 | 0.075 | 1 | [20 empty] | 3.277 | 3.277 | 0.24577 | 0.24577 |  | 1.13
3 | 39 |  |  | 40+41 |  | I371 | w1 |  | H2 2x12,5 |  |  | 3.75 | 2.9 | 0.1 | 1 | [20 empty] | 10.875 | 10.875 | 1.0875 | 1.0875 |  | 3.75
3 | 39 |  |  | 45 |  | I372 | w6 |  | H2 2x12,5 +F 2x12,5 |  | instalační | 1.835 | 2.9 | 0.35 | 1 | [20 empty] | 5.3215 | 5.3215 | 1.8625 | 1.8625 |  | 1.835
3 | 45 |  |  | 41+43 |  | I373 | w5 |  | H2 2x12,5 +F 2x12,5 |  | instalační | 2.55 | 2.9 | 0.25 | 1 | [20 empty] | 7.395 | 7.395 | 1.8488 | 1.8488 |  | 2.55
3 | 40+41 |  |  | 42+43 |  | I374 | w2 |  | H2 2x12,5 |  |  | 3.75 | 2.9 | 0.15 | 1 | [20 empty] | 10.875 | 10.875 | 1.6313 | 1.6313 |  | 3.75
3 | 40 |  |  | 41 |  | I375 | w1 |  | H2 2x12,5 |  |  | 1.2 | 2.9 | 0.1 | 1 |  | 1.736 | [18 empty] | 1.744 | 1.744 | 0.1744 | 0.1744 |  | 1.2
3 | 42 |  |  | 43 |  | I376 | w1 |  | H2 2x12,5 |  |  | 1.2 | 2.9 | 0.1 | 1 |  | 1.736 | [18 empty] | 1.744 | 1.744 | 0.1744 | 0.1744 |  | 1.2
3 | 44 |  |  | 87 |  | I377 | w18 |  |  |  |  | 0.2 | 2.9 | 0.24 | 1 | [20 empty] | 0.58 | 0.58 | 0.1392 | 0.1392 |  | 0.2
3 | 46 |  |  | šachta |  | I378 | w1 |  | A2x12,5 |  | šachta | 2.2 | 2.9 | 0.1 | 1 | [20 empty] | 6.38 | 6.38 | 0.638 | 0.638 |  | 2.2
3 | 47 |  |  | 50 |  | I379 | w10 |  | H2 2x12,5 +F2x15 |  | instalační | 1.55 | 2.9 | 0.4 | 1 | [20 empty] | 4.495 | 4.495 | 1.798 | 1.798 |  | 1.55
3 | 47 |  |  |  |  | I3791 | w14 |  | A2x12,5 |  | předstěny | 1.35 | 2.9 | 0.4 | 1 | [20 empty] | 3.915 | 3.915 | 1.566 | 1.566 |  | 1.35
3 | 49 |  |  | 50 |  | I380 | w3 |  | H2 2x12,5 |  | instalační | 2.22 | 2.9 | 0.2 | 1 | [20 empty] | 6.438 | 6.438 | 1.2876 | 1.2876 |  | 2.22
3 | 49 |  |  | 47 |  | I381 | w10 |  | H2 2x12,5 +F2x15 |  | instalační | 1.7 | 2.9 | 0.2 | 1 | [20 empty] | 4.93 | 4.93 | 0.986 | 0.986 |  | 1.7
3 | 49 |  |  | 48 |  | I382 | w8 |  | H2 2x12,5 |  |  | 2.22 | 2.9 | 0.15 | 1 | [20 empty] | 6.438 | 6.438 | 0.9657 | 0.9657 |  | 2.22
3 | 47 |  |  | 48 |  | I383 | w1 |  | H2 2x12,5 |  |  | 0.9 | 2.9 | 0.1 | 1 | [20 empty] | 2.61 | 2.61 | 0.261 | 0.261 |  | 0.9
3 | 50 |  |  | 46 |  | I384 | w14 |  | H2 2x12,5 |  | instalace | 3.8 | 2.9 | 0.1 | 1 | [20 empty] | 11.02 | 11.02 | 1.102 | 1.102 |  | 3.8
3 | 80 |  |  | 78 |  | I385 | w8 |  | A2x12,5 |  | mezibytová | 4.985 | 2.9 | 0.155 | 1 | [20 empty] | 14.4565 | 14.4565 | 2.2408 | 2.2408 |  | 4.985
3 | 78 |  |  | 76 |  | I386 | w8 |  | A2x12,5 |  | mezibytová | 6.745 | 2.9 | 0.155 | 1 | [20 empty] | 19.5605 | 19.5605 | 3.0319 | 3.0319 |  | 6.745
3 | 76 |  |  | 74 |  | I387 | w8 |  | A2x12,5 |  | mezibytová | 2.14 | 2.9 | 0.155 | 1 | [20 empty] | 6.206 | 6.206 | 0.96193 | 0.96193 |  | 2.14
3 | 73 |  |  | 71 |  | I388 | w8 |  | A2x12,5 |  | mezibytová | 6.745 | 2.9 | 0.155 | 1 | [20 empty] | 19.5605 | 19.5605 | 3.0319 | 3.0319 |  | 6.745
3 | 71 |  |  | 69 |  | I389 | w8 |  | A2x12,5 |  | mezibytová | 4.995 | 2.9 | 0.155 | 1 | [20 empty] | 14.4855 | 14.4855 | 2.2453 | 2.2453 |  | 4.995
3 | 69 |  |  | 44 |  | I390 | w8 |  | A2x12,5 |  | mezibytová | 6.745 | 2.9 | 0.155 | 1 | [20 empty] | 19.5605 | 19.5605 | 3.0319 | 3.0319 |  | 6.745
3 | 67 |  |  | 65 |  | I391 | w8 |  | A2x12,5 |  | mezibytová | 4.285 | 2.9 | 0.155 | 1 | [20 empty] | 12.4265 | 12.4265 | 1.9261 | 1.9261 |  | 4.285
3 | 65 |  |  | 63 |  | I392 | w8 |  | A2x12,5 |  | mezibytová | 6.745 | 2.9 | 0.155 | 1 | [20 empty] | 19.5605 | 19.5605 | 3.0319 | 3.0319 |  | 6.745
3 | 63 |  |  | 61 |  | I393 | w8 |  | A2x12,5 |  | mezibytová | 4.985 | 2.9 | 0.155 | 1 | [20 empty] | 14.4565 | 14.4565 | 2.2408 | 2.2408 |  | 4.985
3 | 61 |  |  | 59 |  | I394 | w8 |  | A2x12,5 |  | mezibytová | 6.745 | 2.9 | 0.155 | 1 | [20 empty] | 19.5605 | 19.5605 | 3.0319 | 3.0319 |  | 6.745
3 | 59 |  |  | 57 |  | I395 | w8 |  | A2x12,5 |  | mezibytová | 4.985 | 2.9 | 0.155 | 1 | [20 empty] | 14.4565 | 14.4565 | 2.2408 | 2.2408 |  | 4.985
3 | 57 |  |  | 55 |  | I396 | w8 |  | A2x12,5 |  | mezibytová | 4.985 | 2.9 | 0.155 | 1 | [20 empty] | 14.4565 | 14.4565 | 2.2408 | 2.2408 |  | 4.985
3 | 55 |  |  | 44 |  | I397 | w8 |  | A2x12,5 |  | mezibytová | 6.745 | 2.9 | 0.155 | 1 | [20 empty] | 19.5605 | 19.5605 | 3.0319 | 3.0319 |  | 6.745
3 | 53 |  |  | 51 |  | I398 | w8 |  | A2x12,5 |  | mezibytová | 3.99 | 2.9 | 0.155 | 1 | [20 empty] | 11.571 | 11.571 | 1.7935 | 1.7935 |  | 3.99
3 | 80 |  |  | 44 |  | I399 | w8 |  | A2x12,5 |  | mezibytová | 1.86 | 2.9 | 0.155 | 1 |  | 2.604 | [18 empty] | 2.79 | 2.79 | 0.43245 | 0.43245 |  | 1.86
3 | 78+76 |  |  | 44 |  | I3300 | w8 |  | A2x12,5 |  | mezibytová | 3.91 | 2.9 | 0.155 | 1 |  | 5.208 | [18 empty] | 6.131 | 6.131 | 0.95031 | 0.95031 |  | 3.91
3 | UC2 |  |  | 44 |  | I3301 | w1 |  | A2x12,5 |  | mezibytová | 2.4 | 2.9 | 0.1 | 1 |  | 3.78 | [18 empty] | 3.18 | 3.18 | 0.318 | 0.318 |  | 2.4
3 | 74 |  |  | 44 |  | I3302 | w8 |  | A2x12,5 |  | mezibytová | 1.7 | 2.9 | 0.155 | 1 |  | 2.604 | [18 empty] | 2.326 | 2.326 | 0.36053 | 0.36053 |  | 1.7
3 | 71+73 |  |  | 44 |  | I3303 | w8 |  | A2x12,5 |  | mezibytová | 3.765 | 2.9 | 0.155 | 1 |  | 7.059 | [18 empty] | 3.8595 | 3.8595 | 0.59822 | 0.59822 |  | 3.765
3 | 69 |  |  | 44 |  | I3304 | w8 |  | A2x12,5 |  | mezibytová | 3.755 | 2.9 | 0.155 | 1 |  | 7.059 | [18 empty] | 3.8305 | 3.8305 | 0.59373 | 0.59373 |  | 3.755
3 | 67 |  |  | 44 |  | I3305 | w8 |  | A2x12,5 |  | mezibytová | 1.835 | 2.9 | 0.155 | 1 |  | 2.604 | [18 empty] | 2.7175 | 2.7175 | 0.42121 | 0.42121 |  | 1.835
3 | 65+63 |  |  | 44 |  | I3306 | w8 |  | A2x12,5 |  | mezibytová | 3.985 | 2.9 | 0.155 | 1 |  | 5.208 | [18 empty] | 6.3485 | 6.3485 | 0.98402 | 0.98402 |  | 3.985
3 | 59+61 |  |  | 44 |  | I3307 | w8 |  | A2x12,5 |  | mezibytová | 4.035 | 2.9 | 0.155 | 1 |  | 5.208 | [18 empty] | 6.4935 | 6.4935 | 1.0065 | 1.0065 |  | 4.035
3 | 57 |  |  | 44 |  | I3308 | w8 |  | A2x12,5 |  | mezibytová | 1.94 | 2.9 | 0.155 | 1 |  | 2.604 | [18 empty] | 3.022 | 3.022 | 0.46841 | 0.46841 |  | 1.94
3 | 55 |  |  | 44 |  | I3309 | w8 |  | A2x12,5 |  | mezibytová | 3.76 | 2.9 | 0.155 | 1 |  | 7.059 | [18 empty] | 3.845 | 3.845 | 0.59598 | 0.59598 |  | 3.76
3 | 53 |  |  | 44 |  | I3310 | w8 |  | A2x12,5 |  | mezibytová | 2 | 2.9 | 0.155 | 1 |  | 2.604 | [18 empty] | 3.196 | 3.196 | 0.49538 | 0.49538 |  | 2
3 | 51 |  |  | 44 |  | I3311 | w8 |  | A2x12,5 |  | mezibytová | 2.125 | 2.9 | 0.155 | 1 |  | 2.604 | [18 empty] | 3.5585 | 3.5585 | 0.55157 | 0.55157 |  | 2.125
3 | 81+79 |  |  | 44 |  | I3312 | w9 |  | H2 2x12,5 +F2x15 |  | mezibytová | 4.575 | 2.9 | 0.155 | 1 | [20 empty] | 13.2675 | 13.2675 | 2.0565 | 2.0565 |  | 4.575
3 | 77 |  |  | 44 |  | I3313 | w9 |  | H2 2x12,5 +F2x15 |  | mezibytová | 2.255 | 2.9 | 0.155 | 1 | [20 empty] | 6.5395 | 6.5395 | 1.0136 | 1.0136 |  | 2.255
3 | 75 |  |  | 44 |  | I3314 | w9 |  | H2 2x12,5 +F2x15 |  | mezibytová | 2.185 | 2.9 | 0.155 | 1 | [20 empty] | 6.3365 | 6.3365 | 0.98216 | 0.98216 |  | 2.185
3 | 70+72 |  |  | 44 |  | I3315 | w9 |  | H2 2x12,5 +F2x15 |  | mezibytová | 4.575 | 2.9 | 0.155 | 1 | [20 empty] | 13.2675 | 13.2675 | 2.0565 | 2.0565 |  | 4.575
3 | 66+68 |  |  | 44 |  | I3316 | w10 |  | H2 2x12,5 +F2x15 |  | mezibytová | 5.72 | 2.9 | 0.205 | 1 | [20 empty] | 16.588 | 16.588 | 3.4005 | 3.4005 |  | 5.72
3 | 68 |  |  | 44 |  | I3317 | w8 |  | A2x12,5 +H2 2x12,5 |  | mezibytová | 2.355 | 2.9 | 0.155 | 1 |  | 2.387 | [18 empty] | 4.4425 | 4.4425 | 0.68859 | 0.68859 |  | 2.355
3 | 62+64 |  |  | 44 |  | I3318 | w9 |  | H2 2x12,5 +F2x15 |  | mezibytová | 4.575 | 2.9 | 0.155 | 1 | [20 empty] | 13.2675 | 13.2675 | 2.0565 | 2.0565 |  | 4.575
3 | 58+60 |  |  | 44 |  | I3319 | w9 |  | H2 2x12,5 +F2x15 |  | mezibytová | 4.575 | 2.9 | 0.155 | 1 | [20 empty] | 13.2675 | 13.2675 | 2.0565 | 2.0565 |  | 4.575
3 | 56 |  |  | 44 |  | I3320 | w9 |  | H2 2x12,5 +F2x15 |  | mezibytová | 2.49 | 2.9 | 0.155 | 1 | [20 empty] | 7.221 | 7.221 | 1.1193 | 1.1193 |  | 2.49
3 | 56 |  |  | 44 |  | I3321 | w13 |  | H2 2x12,5 +F2x15 |  | instalační | 2.65 | 2.9 | 0.385 | 1 | [20 empty] | 7.685 | 7.685 | 2.9587 | 2.9587 |  | 2.65
3 | 56 |  |  | 44 |  | I3322 | w10 |  | A2x12,5 +H2 2x12,5 |  | mezibytová | 1.155 | 2.9 | 0.205 | 1 | [20 empty] | 3.3495 | 3.3495 | 0.68665 | 0.68665 |  | 1.155
3 | 54+52 |  |  | 44 |  | I3323 | w10 |  | H2 2x12,5 +F2x15 |  | mezibytová | 5.575 | 2.9 | 0.205 | 1 | [20 empty] | 16.1675 | 16.1675 | 3.3143 | 3.3143 |  | 5.575
3 | 54 |  |  | 44 |  | I3324 | w8 |  | A2x12,5 +H2 2x12,5 |  | mezibytová | 2.355 | 2.9 | 0.155 | 1 |  | 2.387 | [18 empty] | 4.4425 | 4.4425 | 0.68859 | 0.68859 |  | 2.355
3 | 52 |  |  | 44 |  | I3325 | w8 |  | A2x12,5 +H2 2x12,5 |  | mezibytová | 2.355 | 2.9 | 0.155 | 1 |  | 2.387 | [18 empty] | 4.4425 | 4.4425 | 0.68859 | 0.68859 |  | 2.355
3 | 81 |  |  | 80 |  | I3326 | w1 |  | A2x12,5 +H2 2x12,5 |  |  | 1.51 | 2.9 | 0.1 | 1 |  | 2.387 | [18 empty] | 1.992 | 1.992 | 0.1992 | 0.1992 |  | 1.51
3 | 44+73 |  |  |  |  | I33261 | w8 |  | A2x12,5 +H2 2x12,5 |  |  | 1.155 | 2.9 | 0.155 | 4 | [20 empty] | 3.3495 | 13.398 | 0.51917 | 2.0767 |  | 4.62
3 | 79 |  |  | 78 |  | I3327 | w1 |  | A2x12,5 +H2 2x12,5 |  |  | 1.51 | 2.9 | 0.1 | 1 |  | 2.387 | [18 empty] | 1.992 | 1.992 | 0.1992 | 0.1992 |  | 1.51
3 | 77 |  |  | 76 |  | I3328 | w1 |  | A2x12,5 +H2 2x12,5 |  |  | 1.51 | 2.9 | 0.1 | 1 |  | 2.387 | [18 empty] | 1.992 | 1.992 | 0.1992 | 0.1992 |  | 1.51
3 | 75 |  |  | 74 |  | I3329 | w1 |  | A2x12,5 +H2 2x12,5 |  |  | 1.51 | 2.9 | 0.1 | 1 |  | 2.387 | [18 empty] | 1.992 | 1.992 | 0.1992 | 0.1992 |  | 1.51
3 | 72 |  |  | 71 |  | I3330 | w1 |  | A2x12,5 +H2 2x12,5 |  |  | 1.51 | 2.9 | 0.1 | 1 |  | 2.387 | [18 empty] | 1.992 | 1.992 | 0.1992 | 0.1992 |  | 1.51
3 | 44 |  |  |  |  | I33301 | w8 |  | A2x12,5 +H2 2x12,5 |  |  | 1.155 | 2.9 | 0.155 | 2 | [20 empty] | 3.3495 | 6.699 | 0.51917 | 1.0383 |  | 2.31
3 | 70 |  |  | 69 |  | I3331 | w1 |  | A2x12,5 +H2 2x12,5 |  |  | 1.51 | 2.9 | 0.1 | 1 |  | 2.387 | [18 empty] | 1.992 | 1.992 | 0.1992 | 0.1992 |  | 1.51
3 | 66 |  |  | 65 |  | I3332 | w1 |  | A2x12,5 +H2 2x12,5 |  |  | 2.355 | 2.9 | 0.1 | 1 |  | 2.387 | [18 empty] | 4.4425 | 4.4425 | 0.44425 | 0.44425 |  | 2.355
3 | 64 |  |  | 63 |  | I3333 | w1 |  | A2x12,5 +H2 2x12,5 |  |  | 1.51 | 2.9 | 0.1 | 1 |  | 2.387 | [18 empty] | 1.992 | 1.992 | 0.1992 | 0.1992 |  | 1.51
3 | 44 |  |  |  |  | I33331 | w8 |  | A2x12,5 +H2 2x12,5 |  |  | 1.155 | 2.9 | 0.155 | 4 | [20 empty] | 3.3495 | 13.398 | 0.51917 | 2.0767 |  | 4.62
3 | 62 |  |  | 61 |  | I3334 | w1 |  | A2x12,5 +H2 2x12,5 |  |  | 1.51 | 2.9 | 0.1 | 1 |  | 2.387 | [18 empty] | 1.992 | 1.992 | 0.1992 | 0.1992 |  | 1.51
3 | 60 |  |  | 59 |  | I3335 | w1 |  | A2x12,5 +H2 2x12,5 |  |  | 1.51 | 2.9 | 0.1 | 1 |  | 2.387 | [18 empty] | 1.992 | 1.992 | 0.1992 | 0.1992 |  | 1.51
3 | 58 |  |  | 57 |  | I3336 | w1 |  | A2x12,5 +H2 2x12,5 |  |  | 1.51 | 2.9 | 0.1 | 1 |  | 2.387 | [18 empty] | 1.992 | 1.992 | 0.1992 | 0.1992 |  | 1.51
3 | 56 |  |  | 55 |  | I3337 | w1 |  | A2x12,5 +H2 2x12,5 |  |  | 1.51 | 2.9 | 0.1 | 1 |  | 2.387 | [18 empty] | 1.992 | 1.992 | 0.1992 | 0.1992 |  | 1.51
3 | 81 |  |  | 79 |  | I3338 | w12 |  | H2 2x12,5 |  | instalační | 2.5 | 2.9 | 0.465 | 1 | [20 empty] | 7.25 | 7.25 | 3.3713 | 3.3713 |  | 2.5
3 | 77 |  |  |  |  | I3339 | w14 |  | H2 2x12,5 |  | wc | 2.5 | 2.9 | 0.185 | 1 | [20 empty] | 7.25 | 7.25 | 1.3413 | 1.3413 |  | 2.5
3 | 77 |  |  |  |  | I33391 | w16 |  | GMF 2x25 |  | nika | 1 | 2.9 | 0.05 | 1 | [20 empty] | 2.9 | 2.9 | 0.145 | 0.145 |  | 1
3 | 77 |  |  |  |  | I33391 | w16 |  | GMF 2x25 |  | nika | 1 | 2.9 | 0.05 | 1 | [20 empty] | 2.9 | 2.9 | 0.145 | 0.145 |  | 1
3 | 75 |  |  |  |  | I3340 | w14 |  | H2 2x12,5 |  | wc | 2.5 | 2.9 | 0.185 | 1 | [20 empty] | 7.25 | 7.25 | 1.3413 | 1.3413 |  | 2.5
3 | 75 |  |  |  |  | I333401 | w16 |  | GMF 2x25 |  | nika | 0.86 | 2.9 | 0.05 | 1 | [20 empty] | 2.494 | 2.494 | 0.1247 | 0.1247 |  | 0.86
3 | 72 |  |  | 70 |  | I3341 | w12 |  | H2 2x12,5 |  | instalační | 2.5 | 2.9 | 0.465 | 1 | [20 empty] | 7.25 | 7.25 | 3.3713 | 3.3713 |  | 2.5
3 | 68 |  |  | 66 |  | I3342 | w12 |  | H2 2x12,5 |  | instalační | 2.15 | 2.9 | 0.465 | 1 | [20 empty] | 6.235 | 6.235 | 2.8993 | 2.8993 |  | 2.15
3 | 64 |  |  | 62 |  | I3343 | w12 |  | H2 2x12,5 |  | instalační | 2.5 | 2.9 | 0.465 | 1 | [20 empty] | 7.25 | 7.25 | 3.3713 | 3.3713 |  | 2.5
3 | 60 |  |  | 58 |  | I3344 | w12 |  | H2 2x12,5 |  | instalační | 2.5 | 2.9 | 0.465 | 1 | [20 empty] | 7.25 | 7.25 | 3.3713 | 3.3713 |  | 2.5
3 | 54 |  |  | 52 |  | I3345 | w11 |  | H2 2x12,5 |  | instalační | 2.15 | 2.9 | 0.265 | 1 | [20 empty] | 6.235 | 6.235 | 1.6523 | 1.6523 |  | 2.15
Střecha
4 | [5 empty] | W401 | s13 |  |  |  | atika | 39.85 | 0.6 | 0.15 | 1 | [12 empty] | 47.82 | [7 empty] | 23.91 | 23.91 | 3.5865 | 3.5865 |  | 39.85 |  | 47.82
4 | [5 empty] | W402 | s13 |  |  |  | atika | 19.66 | 0.6 | 0.15 | 1 | [12 empty] | 23.592 | [7 empty] | 11.796 | 11.796 | 1.7694 | 1.7694 |  | 19.66 |  | 23.592
4 | [5 empty] | W403 | s13 |  |  |  | atika | 9.94 | 0.6 | 0.3 | 1 | [10 empty] | 0.27 |  | 11.928 | [7 empty] | 5.964 | 5.964 | 1.7892 | 1.7892 |  | 9.94 | 0.27 | 11.928
4 | [5 empty] | W404 | s13 |  |  |  | atika | 19.61 | 0.6 | 0.15 | 1 | [12 empty] | 23.532 | [7 empty] | 11.766 | 11.766 | 1.7649 | 1.7649 |  | 19.61 |  | 23.532
4 | [5 empty] | W405 | s13 |  |  |  | atika | 27.1 | 0.6 | 0.15 | 1 | [12 empty] | 32.52 | [7 empty] | 16.26 | 16.26 | 2.439 | 2.439 |  | 27.1 |  | 32.52
4 | [5 empty] | W406 | s13 |  |  |  | atika | 39.7 | 0.6 | 0.15 | 1 | [12 empty] | 47.64 | [7 empty] | 23.82 | 23.82 | 3.573 | 3.573 |  | 39.7 |  | 47.64
4 | [5 empty] | W407 | s13 |  |  |  | atika | 9.81 | 0.6 | 0.15 | 1 | [12 empty] | 11.772 | [7 empty] | 5.886 | 5.886 | 0.8829 | 0.8829 |  | 9.81 |  | 11.772
4 | [5 empty] | W408 | s13 |  |  |  | atika | 9.19 | 0.6 | 0.3 | 1 | [10 empty] | 0.27 |  | 11.028 | [7 empty] | 5.514 | 5.514 | 1.6542 | 1.6542 |  | 9.19 | 0.27 | 11.028
4 | [5 empty] | W409 | s13 |  |  |  | atika | 6.7 | 0.6 | 0.15 | 1 | [12 empty] | 8.04 | [7 empty] | 4.02 | 4.02 | 0.603 | 0.603 |  | 6.7 |  | 8.04
4 | [5 empty] | W410 | s13 |  |  |  | atika | 11.68 | 0.6 | 0.3 | 1 | [10 empty] | 0.18 |  | 14.016 | [7 empty] | 7.008 | 7.008 | 2.1024 | 2.1024 |  | 11.68 | 0.18 | 14.016
4 | [5 empty] | W411 | s13 |  |  |  | atika | 11.16 | 0.6 | 0.15 | 1 | [12 empty] | 13.392 | [7 empty] | 6.696 | 6.696 | 1.0044 | 1.0044 |  | 11.16 |  | 13.392
4 | [5 empty] | W412 | s13 |  |  |  | atika | 27.9 | 0.6 | 0.15 | 1 | [12 empty] | 33.48 | [7 empty] | 16.74 | 16.74 | 2.511 | 2.511 |  | 27.9 |  | 33.48
4 | [5 empty] | W413 | s13 |  |  |  | atika | 11.7 | 0.6 | 0.16 | 2 | [12 empty] | 28.08 | [7 empty] | 7.02 | 14.04 | 1.1232 | 2.2464 |  | 23.4 |  | 28.08
4 | [5 empty] | W414 | s13 |  |  |  | atika | 6.78 | 0.6 | 0.16 | 2 | [12 empty] | 16.272 | [7 empty] | 4.068 | 8.136 | 0.65088 | 1.3018 |  | 13.56 |  | 16.272
4 | [5 empty] | W415 | s13 |  |  |  | atika | 11.7 | 0.6 | 0.16 | 1 | [12 empty] | 14.04 | [7 empty] | 7.02 | 7.02 | 1.1232 | 1.1232 |  | 11.7 |  | 14.04
4 | [5 empty] | W416 | s13 |  |  |  | atika | 6.78 | 0.6 | 0.16 | 1 | [12 empty] | 8.136 | [7 empty] | 4.068 | 4.068 | 0.65088 | 0.65088 |  | 6.78 |  | 8.136
4 | [10 empty] | nadezdívky
4 | [6 empty] | w19 |  |  |  | světlík | 7.68 | 0.5 | 0.2 | 2 | [20 empty] | 3.84 | 7.68 | 0.768 | 1.536 |  | 15.36
4 | [6 empty] | w19 |  |  |  | výlez | 4.1 | 0.5 | 0.2 | 1 | [20 empty] | 2.05 | 2.05 | 0.41 | 0.41 |  | 4.1
4
4
[11 empty] | CELKEM |  |  |  | 752 | [21 empty] | 6697.4447 |  | 1274.4701 | 0 | 2948.5816 | 169.328 | 3019.4212 | 24.1456 | 197.888 | 0
Poznámka:
Označení svislých konstrukcí schematicky ve výkresech SKR, viz.složka rozpočtu "výpočty".
[37 empty] | m2 |  | m3 |  | m | b1 | b2 | v1 | m2

## A2_Rekapitulace
REKAPITULACE
SKLADBY NOVÝCH SVISLÝCH KONSTRUKCÍ
| Typ | Popis | [5 empty] | Plocha |  | Objem |  | Půdorysná délka
[8 empty] | m2 |  | m3 |  | m
| S11 | železobetonová stěna C25/30-XC1 | [5 empty] | 1341.4 |  | 295.66 |  | 592.13
|  |  | 1NP |  |  |  |  | 906.14 |  | 204.87 |  | 322.78
|  |  | 2NP |  |  |  |  | 357.97 |  | 75.34 |  | 229.41
|  |  | 3NP |  |  |  |  | 77.29 |  | 15.46 |  | 39.95
| S12 | železobetonový sloup C30/37-XC1 - 1NP | [5 empty] | 9.59 |  | 2.88 |  | 2.7
| S13 | železobetonová stěna C25/30-XC1 - atika střechy | [5 empty] | 172.64 |  | 29 |  | 287.74
| S14 | železobetonov věnce C25/30-XC1 | [7 empty] | 24.15
| S21 | železobeton C25/30-XC1 do tvárnic ztrac. bednění tl.200mm | [5 empty] | 204.16 |  | 40.83 |  | 105.06
| S22 | železobeton C25/30-XC1 do tvárnic ztrac. bednění tl.240mm | [5 empty] | 4.18 |  | 1 |  | 1.48
| S31 | zdivo z keramickcýh bloků Porotherm 24 P+D P10 tl.240mm | [5 empty] | 1189.59 |  | 285.5 |  | 444.09
| S32 | zdivo z keramickcýh bloků Porotherm 19 P+D P10 tl.190mm | [5 empty] | 149.45 |  | 28.4 |  | 53.94
| S33 | zdivo z keramickcýh bloků Porotherm 17 P+D P10 tl.170mm | [5 empty] | 51.82 |  | 8.81 |  | 87.52
| B1 | žlb.stěny - bednění jednostranné | [5 empty] | 130.27
| B2 | žlb.stěny - bednění oboustranné | [5 empty] | 3674.13
| B3 | žlb.sloup - bednění | [5 empty] | 38.4
| B4 | žlb.atika - bednění jednostranné | [5 empty] | 0.72
| B5 | žlb.atika - bednění oboustranné | [5 empty] | 345.29
| B6 | žlb.věnce - bednění | [5 empty] | 197.89
| W1 | SDK příčka tl.100mm
|  |  | A2x12,5mm |  |  |  |  | 317.54
|  |  | A2x12,5mm +H2 2x12,5mm |  |  |  |  | 220.42
|  |  | H2 2x12,5mm |  |  |  |  | 79.38
| W2 | SDK příčka tl.150mm
|  |  | A2x12,5mm |  |  |  |  | 111.34
|  |  | A2x12,5mm +F2x12,5mm |  |  |  |  | 9.05
|  |  | A2x12,5mm +F2x15mm |  |  |  |  | 8.34
|  |  | A2x12,5mm +H2 2x12,5mm |  |  |  |  | 83.93
|  |  | H2 2x12,5mm |  |  |  |  | 79.42
|  |  | H2 2x12,5mm +F2x15mm |  |  |  |  | 12.43
| W3 | SDK příčka tl.200mm
|  |  | A2x12,5mm |  |  |  |  | 40.54
|  |  | A2x12,5mm +H2 2x12,5mm |  |  |  |  | 60.76
|  |  | H2 2x12,5mm |  |  |  |  | 42.77
| W4 | SDK příčka tl.225mm
|  |  | A2x12,5mm +F2x12,5mm |  |  |  |  | 6.71
| W5 | SDK příčka instalační tl.250mm
|  |  | A2x12,5mm +H2 2x12,5mm |  |  |  |  | 11.77
|  |  | H2 2x12,5mm |  |  |  |  | 5.94
|  |  | H2 2x12,5mm +F2x12,5mm |  |  |  |  | 14.79
|  |  | H2 2x12,5mm +F2x15mm |  |  |  |  | 4.26
| W6 | SDK příčka instalační tl.350mm
|  |  | H2 2x12,5mm +F2x12,5mm |  |  |  |  | 10.64
| W7 | SDK příčka instalační tl.400mm
|  |  | H2 2x12,5mm |  |  |  |  | 5.94
| W8 | SDK příčka mezi pokoji/chodbou tl.155mm
|  |  | A2x12,5mm |  |  |  |  | 1049.97
|  |  | A2x12,5mm +H2 2x12,5mm |  |  |  |  | 230.4
|  |  | H2 2x12,5mm |  |  |  |  | 12.77
| W9 | SDK příčka mezi koupelnou pokoje a chodbou tl.155mm
|  |  | A2x12,5mm +F2x15mm |  |  |  |  | 12.09
|  |  | H2 2x12,5mm +F2x15mm |  |  |  |  | 357.55
| W10 | SDK příčka mezi koupelnou pokoje a chodbou tl.205mm
|  |  | A2x12,5mm +H2 2x12,5mm |  |  |  |  | 6.76
|  |  | H2 2x12,5mm +F2x15mm |  |  |  |  | 104.77
| W11 | SDK příčka šachta mezi koupelnami tl.265mm
|  |  | H2 2x12,5mm |  |  |  |  | 25.05
| W12 | SDK příčka šachta mezi koupelnami tl.465mm
|  |  | H2 2x12,5mm |  |  |  |  | 143.58
| W13 | SDK příčka šachta mezi koupelnou a vedlejším pokojem tl.300/385mm
|  |  | H2 2x12,5mm +F2x15mm |  |  |  |  | 30.96
| W14 | SDK předstěna tl.75mm
|  |  | A2x12,5mm |  |  |  |  | 146.47
|  |  | A2x12,5mm - oblouk |  |  |  |  | 33.42
|  |  | H2 2x12,5mm |  |  |  |  | 152.75
|  |  | F2x12,5mm |  |  |  |  | 4.1
SDK předstěna tl.25mm - jen desky
|  |  | A2x12,5mm |  |  |  |  | 6.39
| W15 | SDK šachtová stěna tl.125mm
|  |  | F2x12,5mm |  |  |  |  | 29.25
| W16 | SDK požární předěl do niky na schodišti tl.100mm
|  |  | GMF 2x25mm |  |  |  |  | 21.07
| W17 | zděná příčka tl.220mm - Porotherm AKU 19 | [5 empty] | 36.62 |  | 6.96
| W18 | zděná příčka tl.270mm - Porotherm 24 Profi | [5 empty] | 21.82 |  | 5.24
| W19 | zdivo beton ztracené bednění tl.200mm | [5 empty] | 9.73 |  | 1.95 |  | 19.46
| W20 | zdivo beton ztracené bednění tl.300mm | [5 empty] | 6.59 |  | 1.98 |  | 7.75
|  | základní penetrace SDK příček | [5 empty] | 2900.28
|  | základní penetrace SDK předsazených stěn | [5 empty] | 593.04
|  | CELKEM | [5 empty] | 8850.93 |  | 1011.9 |  | 2166.8
ZAZDÍVKY SVISLÝCH KONSTRUKCÍ
| Plocha zazdívky |  | Tloušťka ve zdi tl. | [6 empty] | W1 - porobeton
|  |  |  | kamen |  |  | cihly pálené |  |  | nepálené tvárnice
|  |  |  | počet | plocha | objem | počet | plocha | objem | počet | plocha | objem
|  |  |  | kus | m2 | m3 | kus | m2 | m3 | kus | m2 | m3
| do 0,0225m2 |  | do 100mm
přes 100mm
do 300mm
do 450mm
do 600mm
přes 600mm
| do 0,09m2 |  | do 100mm
přes 100mm
do 300mm
do 450mm
do 600mm
přes 600mm
| do 0,25m2 |  | do 100mm
přes 100mm
do 300mm
do 450mm
do 600mm
do 750mm
do 900mm
do 1050mm
do 1350mm
přes 1350mm
| do 1m2 |  | do 100mm
přes 100mm
přes 150mm na MVC
přes 150mm na MC
do 300mm
přes 300mm
| do 4m2 |  | do 100mm
přes 100mm
přes 150mm na MVC
přes 150mm na MC
do 300mm
přes 300mm
| přes 4m2 |  | do 100mm
přes 100mm
přes 150mm na MVC
přes 150mm na MC
do 300mm
přes 300mm
ZAZDÍVKY SVISLÝCH KONSTRUKCÍ
| Plocha zazdívky |  | Tloušťka ve zdi tl. |  |  | V1-porobeton
|  |  |  | děrované cihly |  | porobeton.tvár.
|  |  |  | plocha |  | plocha |  | plocha
|  |  |  | m2 |  | m2 |  | m2
| do 0,25m2 |  | 80mm
115mm
140mm
|  | do P10 | 175mm
200mm
240mm
300mm
přes 300mm
|  | do P15 | 175mm
200mm
240mm
300mm
přes 300mm
| do 1m2 |  | 50mm
75mm
80mm
100mm
115mm
125mm
140mm
150mm
|  | do P10 | 175mm
200mm
240mm
300mm
přes 300mm
|  | do P15 | 175mm
200mm
240mm
300mm
přes 300mm
| do 4m2 |  | 50mm
75mm
80mm
100mm
115mm
125mm
140mm
150mm
|  | do P10 | 175mm
200mm
240mm
300mm
přes 300mm
|  | do P15 | 175mm
200mm
240mm
300mm
přes 300mm
| přes 4m2 |  | 50mm
75mm
80mm
100mm
115mm
125mm
140mm
150mm
|  | do P10 | 175mm
200mm
240mm
300mm
přes 300mm
|  | do P15 | 175mm
200mm
240mm
300mm
přes 300mm
ZAVÁZÁNÍ ZDIVA, STĚN DO STÁVAJÍCÍ ZDI
| Typ zavázání |  | Tloušťka zdiva | cihla plná |  | cihla děrovaná |  | beton |  | porobeton
|  |  |  | délka |  | délka |  | délka |  | délka
|  |  | m | m |  | m |  | m |  | m
DO SVISLÉ KONSTRUKCE
| K - kapsy |  | do 100mm
do 150mm
do 300mm
do 450mm
do 600mm
přes 600mm
| NS - nerezová spojka |  | 75mm
100mm
125mm
150mm
160mm
175mm
200mm
250mm
300mm
| SK - systémová kotva |  | 100mm
125mm
150mm
200mm
250mm
300mm
450mm
| 1xR10/80mm |  | 100mm
| 2xR10/80mm |  | 150mm
300mm
CELKEM
DO STROPNÍ KONSTRUKCE
| NS - nerezová spojka |  | 50mm
75mm
100mm
125mm
150mm
200mm
CELKEM

## A2_Legenda
LEGENDA:
| Konstrukce: | ZA | základy
|  | ZDZ | zdivo základové
|  | ZD | zdivo nadzákladové
|  | PR | příčka
|  | PI | pilíř
|  | ST | stěna
|  | ZK | zdivo komínové nadstřešní
|  | OT | otvor
|  | OTJ | otvor z jedné strany
|  | SEK | přisekání zdiva plošné
|  | Z | zazdívka
| Materiál: | ZK | zdivo kamenné
|  | ZS | zdivo smíšené
|  | ZKS | zdivo kamenné a smíšené
|  | GA | drátkokamenných konstrukcí (gabiony)
|  | PRCP | cihly pálené plné nebo duté - příčkovky
|  | PRTV | tvárnice pálených nebo nepálených - příčkovky
|  | CP | cihly pálené
|  | VP | cihly vápenopískové
|  | CEM | zdivo z tvárnic cementových
|  | DUT | zdivo z dutých cihel nebo tvárnic pálených nebo nepálených
|  | POR | zdivo porobetonové
|  | CS | cihly šamotových
|  | ZTB | zdivo z tvárnic ztraceného bednění
|  | BK | beton proložený kamenem
|  | BP | beton prostý
|  | BZ | beton železový
|  | SKL | skleněné tvárnice
|  | DES | zdivo příčky deskové
|  | SAD | zdivo příčky sádrové
|  | SDK | příčky sádrokartonové
|  | UM | příčky umakartové
|  | SOL | příčky sololitové
|  | PLYN | zdivo z plynosilikátu, siporexu a ostatních do hmotnosti 500kg/m3
|  | PREFA | prefa stěnové dílce
|  | HER | příčky heraklitové, rabicové
| Malta: | MC | cementová
|  | MVC | vápenocementová
|  | MV | vápenná
|  | TM | tepelně izolační malta
| Podchycení: | PODP | podchycení příček
|  | PODZ | podchycení zdiva
|  | PODS1R | podchycení stropu jednořadé
|  | PODS2R | podchycení stropu dvouřadé
| Zavázání: | K | kapsa do zdiva
|  | NS | nerezová spojka
|  | SK | systémová kotva
|  | 2xR10/80 | vlepení výztuže 2xR10/80