## Stavba
#RTSROZP# | Soupis stavebních prací, dodávek a služeb
| Stavba: |  | SKRABAL/N002 | LITOMYŠL - VODNÍ VALY 3. ETAPA REGENERACE NÁBŘEŽÍ ŘÍČKY LOUČNÁ, ČÁST A
| Zadavatel | [5 empty] | IČO:
DIČ:
| Projektant: | [5 empty] | IČO:
DIČ:
| Zhotovitel: | [5 empty] | IČO:
DIČ:
Vypracoval:
| Rozpis ceny | [6 empty] | Celkem
HSV | HSV | [6 empty] | 0
PSV | PSV | [6 empty] | 0
MON | MON | [6 empty] | 0
VN | Vedlejší náklady | [6 empty] | 0
ON | Ostatní náklady | [6 empty] | 0
| Celkem | [6 empty] | 0
Rekapitulace daní
0 | Základ pro sníženou DPH |  |  | 15 | % | 0 |  |  | CZK
0 | Snížená DPH |  |  | 15 | % | 0 |  |  | CZK
0 | Základ pro základní DPH |  |  | 21 | % | 0 |  |  | CZK
0 | Základní DPH |  |  | 21 | % | 0 |  |  | CZK
0 | Zaokrouhlení |  |  |  |  | 0 |  |  | CZK
| Cena celkem bez DPH |  |  |  |  | 0 |  |  | CZK
0 | Cena celkem s DPH |  |  |  |  | 0 |  |  | CZK
|  | v |  |  | dne
|  |  | Za zhotovitele |  |  |  | Za objednatele
Rekapitulace dílčích částí
#CASTI>> | Číslo | Název |  |  | Základ pro sníženou DPH | Základ pro základní DPH | DPH celkem | Cena celkem | %
1 | Stavba |  |  |  | 0 | 0 | 0 | 0
2 |  | Stavební objekt |  |  |  |  | 0
2 | SO 02 | ÚPRAVA ŽB HLAVY REGULAČNÍ ZDI |  |  | 0 | 0 | 0 | 0
3 | 00 | VEDLEJŠÍ A OSTATNÍ NÁKLADY |  |  | 0 | 0 | 0 | 0
3 | D.2.101 | ARCHITEKTONICKO - STAVEBNÍ ŘEŠENÍ vč. D.2.2 STAVEBNĚ - KONSTRUKČNÍHO ŘEŠENÍ |  |  | 0 | 0 | 0 | 0
| Celkem za stavbu |  |  |  | 0 | 0 | 0 | 0 | 0
#POPS | Popis stavby: SKRABAL/N002 - LITOMYŠL - VODNÍ VALY 3. ETAPA REGENERACE NÁBŘEŽÍ ŘÍČKY LOUČNÁ, ČÁST A
#POPO | Popis objektu: SO 02 - ÚPRAVA ŽB HLAVY REGULAČNÍ ZDI
#POPR | Popis rozpočtu: 00 - VEDLEJŠÍ A OSTATNÍ NÁKLADY
#POPR | Popis rozpočtu: D.2.101 - ARCHITEKTONICKO - STAVEBNÍ ŘEŠENÍ vč. D.2.2 STAVEBNĚ - KONSTRUKČNÍHO ŘEŠENÍ
Rekapitulace dílů
| Číslo | Název |  |  | Typ dílu |  |  | Celkem | %
| 1 | Zemní práce |  |  | HSV |  |  | 0
| 2 | Základy a zvláštní zakládání |  |  | HSV |  |  | 0
| 3 | Svislé a kompletní konstrukce |  |  | HSV |  |  | 0
| 3_PF | D + M prvků prefa vč. výrobní dokumentace |  |  | HSV |  |  | 0
| 62 | Úpravy povrchů vnější |  |  | HSV |  |  | 0
| 63 | Podlahy a podlahové konstrukce |  |  | HSV |  |  | 0
| 9_391_1 | Úprava mostu k domu č.p 391 |  |  | HSV |  |  | 0
| 9_MLD | Úprava mostu k LD |  |  | HSV |  |  | 0
| 93 | Dokončovací práce inženýrských staveb |  |  | HSV |  |  | 0
| 94 | Lešení a stavební výtahy |  |  | HSV |  |  | 0
| 95 | Dokončovací konstrukce na pozemních stavbách |  |  | HSV |  |  | 0
| 96 | Bourání konstrukcí |  |  | HSV |  |  | 0
| 99 | Staveništní přesun hmot |  |  | HSV |  |  | 0
| 766 | Konstrukce truhlářské, okna a dveře |  |  | PSV |  |  | 0
| 767 | Konstrukce zámečnické |  |  | PSV |  |  | 0
| D96 | Přesuny suti a vybouraných hmot |  |  | PSU |  |  | 0
| VN | Vedlejší náklady |  |  | VN |  |  | 0
| ON | Ostatní náklady |  |  | ON |  |  | 0
| Cena celkem | [6 empty] | 0 | 0
Note on D11: Název
Note on I11: IČO
Note on D12: Ulice
Note on I12: DIČ
Note on D13: PSČ
Note on E13: Místo

## VzorPolozky (hidden)
Položkový rozpočet
S:
O:
R:

## SO 02 00 Pol
Položkový soupis prací a dodávek | [27 empty] | #TypZaznamu#
S: | SKRABAL/N002 | LITOMYŠL - VODNÍ VALY 3. ETAPA REGENERACE NÁBŘEŽÍ ŘÍČKY LOUČNÁ, ČÁST A | [25 empty] | STA
O: | SO 02 | ÚPRAVA ŽB HLAVY REGULAČNÍ ZDI | [22 empty] | STA |  |  | OBJ
R: | 00 | VEDLEJŠÍ A OSTATNÍ NÁKLADY | [25 empty] | ROZ
P.č. | Číslo položky | Název položky | MJ | Množství | Cena / MJ | Celkem | Dodávka | Dodávka celk. | Montáž | Montáž celk. | DPH | Cena s DPH | Hmotnost / MJ | Hmotnost celk.(t) | Dem. hmotnost / MJ | Dem. hmotnost celk.(t) | Ceník | Cen. soustava / platnost | Cenová úroveň | Nhod / MJ | Nhod celk. | Dodavatel | Typ položky | Stav položky
Díl: | VN | Vedlejší náklady |  |  |  | 0 |  | 0 |  | 0 |  | 0 |  | 0 |  | 0 |  |  |  |  | 0 | [6 empty] | DIL
1 | 005121010R | Vybudování zařízení staveniště | sada | 1 |  | 0 |  | 0 |  | 0 | 21 | 0 | 0 | 0 | 0 | 0 |  | RTS 25/ I | Indiv | 0 | 0 |  | VRN | Běžná |  |  |  | POL99_8
|  | Náklady spojené s případným vypracováním projektové dokumentace zařízení staveniště, zřízením přípojek energií k objektům zařízení staveniště, vybudování případných měřících odběrných míst a zřízení, případná příprava území pro objekty zařízení staveniště a vlastní vybudování objektů zařízení staveniště. | [25 empty] | POP |  | Náklady spojené s případným vypracováním projektové dokumentace zařízení staveniště, zřízením přípojek energií k objektům zařízení staveniště, vybudování případných měřících odběrných míst a zřízení, případná příprava území pro objekty zařízení staveniště a vlastní vybudování objektů zařízení staveniště.
SPU
2 | 005121020R | Provoz zařízení staveniště | sada | 1 |  | 0 |  | 0 |  | 0 | 21 | 0 | 0 | 0 | 0 | 0 |  | RTS 25/ I | Indiv | 0 | 0 |  | VRN | Běžná |  |  |  | POL99_8
|  | Náklady na vybavení objektů zařízení staveniště, ostraha staveniště, náklady na energie spotřebované dodavatelem v rámci provozu zařízení staveniště, náklady na potřebný úklid v prostorách zařízení staveniště, náklady na nutnou údržbu a opravy na objektech zařízení staveniště a na přípojkách energií. | [25 empty] | POP |  | Náklady na vybavení objektů zařízení staveniště, ostraha staveniště, náklady na energie spotřebované dodavatelem v rámci provozu zařízení staveniště, náklady na potřebný úklid v prostorách zařízení staveniště, náklady na nutnou údržbu a opravy na objektech zařízení staveniště a na přípojkách energií.
SPU
3 | 005121030R | Odstranění zařízení staveniště | sada | 1 |  | 0 |  | 0 |  | 0 | 21 | 0 | 0 | 0 | 0 | 0 |  | RTS 25/ I | Indiv | 0 | 0 |  | VRN | Běžná |  |  |  | POL99_8
|  | Odstranění objektů zařízení staveniště včetně přípojek energií a jejich odvoz. Položka zahrnuje i náklady na úpravu povrchů po odstranění zařízení staveniště a úklid ploch, na kterých bylo zařízení staveniště provozováno. | [25 empty] | POP |  | Odstranění objektů zařízení staveniště včetně přípojek energií a jejich odvoz. Položka zahrnuje i náklady na úpravu povrchů po odstranění zařízení staveniště a úklid ploch, na kterých bylo zařízení staveniště provozováno.
SPU
Díl: | ON | Ostatní náklady |  |  |  | 0 |  | 0 |  | 0 |  | 0 |  | 0 |  | 0 |  |  |  |  | 0 | [6 empty] | DIL
4 | ON_OS_01 | Zpracování dodavatelské projektové dokumentace, ( DÍLENSKÉ, VÝROBNÍ ATD ) | sada | 1 |  | 0 |  | 0 |  | 0 | 21 | 0 | 0 | 0 | 0 | 0 |  | Vlastní | Indiv | 0 | 0 |  | Práce | Běžná |  |  |  | POL1_
SPU
5 | ON_OS_02 | Dodatečný stavebně - technický průzkum | sada | 1 |  | 0 |  | 0 |  | 0 | 21 | 0 | 0 | 0 | 0 | 0 |  | Vlastní | Indiv | 0 | 0 |  | Práce | Běžná |  |  |  | POL1_
SPU
6 | ON_OS_03 | Náklady na zabezpečení vodního toku | sada | 1 |  | 0 |  | 0 |  | 0 | 21 | 0 | 0 | 0 | 0 | 0 |  | Vlastní | Indiv | 0 | 0 |  | Práce | Běžná |  |  |  | POL1_
SPU
7 | ON_OS_04 | Inženýrská činnost | sada | 1 |  | 0 |  | 0 |  | 0 | 21 | 0 | 0 | 0 | 0 | 0 |  | Vlastní | Indiv | 0 | 0 |  | R-položka | Běžná |  |  |  | POL12_1
SPU
8 | 005211080R | Bezpečnostní a hygienická opatření na staveništi | sada | 1 |  | 0 |  | 0 |  | 0 | 21 | 0 | 0 | 0 | 0 | 0 |  | RTS 25/ I | Indiv | 0 | 0 |  | VRN | Běžná |  |  |  | POL99_8
|  | Náklady na ochranu staveniště před vstupem nepovolaných osob, včetně příslušného značení, náklady na oplocení staveniště a na jeho noční osvětlení, náklady na vypracování potřebné dokumentace pro případná dopravní omezení a z hlediska provozu staveniště (provozně dopravní řád), ostraha staveniště 24hod denně, provizorní zakrytí odkrytých míst objektu před povětrnnostními vlivy . | [25 empty] | POP |  | Náklady na ochranu staveniště před vstupem nepovolaných osob, včetně příslušného značení, náklady na oplocení staveniště a na jeho noční osvětlení, náklady na vypracování potřebné dokumentace pro případná dopravní omezení a z hlediska provozu staveniště (provozně dopravní řád), ostraha staveniště 24hod denně, provizorní zakrytí odkrytých míst objektu před povětrnnostními vlivy .
SPU
9 | 005241010R | Dokumentace skutečného provedení | sada | 1 |  | 0 |  | 0 |  | 0 | 21 | 0 | 0 | 0 | 0 | 0 |  | RTS 25/ I | Indiv | 0 | 0 |  | VRN | Běžná |  |  |  | POL99_8
|  | Náklady na vyhotovení dokumentace skutečného provedení stavby a její předání objednateli v požadované formě a požadovaném počtu. | [25 empty] | POP |  | Náklady na vyhotovení dokumentace skutečného provedení stavby a její předání objednateli v požadované formě a požadovaném počtu.
|  | 1 |  | 1 | [23 empty] | VV | 0
SPU
10 | 005241020R | Geodetické zaměření skutečného provedení | sada | 1 |  | 0 |  | 0 |  | 0 | 21 | 0 | 0 | 0 | 0 | 0 |  | RTS 25/ I | Indiv | 0 | 0 |  | VRN | Běžná |  |  |  | POL99_8
|  | Náklady na provedení skutečného zaměření stavby v rozsahu nezbytném pro zápis změny do katastru nemovitostí. | [25 empty] | POP |  | Náklady na provedení skutečného zaměření stavby v rozsahu nezbytném pro zápis změny do katastru nemovitostí.
SPU
11 | 005261010R | Pojištění dodavatele a pojištění díla | sada | 1 |  | 0 |  | 0 |  | 0 | 21 | 0 | 0 | 0 | 0 | 0 |  | RTS 25/ I | Indiv | 0 | 0 |  | VRN | Běžná |  |  |  | POL99_8
|  | Náklady spojené s povinným pojištěním dodavatele nebo stavebního díla či jeho části, v rozsahu obchodních podmínek. | [25 empty] | POP |  | Náklady spojené s povinným pojištěním dodavatele nebo stavebního díla či jeho části, v rozsahu obchodních podmínek.
SPU
12 | 005281010R | Propagace | sada | 1 |  | 0 |  | 0 |  | 0 | 21 | 0 | 0 | 0 | 0 | 0 |  | RTS 25/ I | Indiv | 0 | 0 |  | VRN | Běžná |  |  |  | POL99_8
|  | Náklady spojené s povinnou publicitou, pokud ji objednatel požaduje. Zahrnuje zejména náklady na propagační a informační billboardy, tabule, internetovou propagaci, tiskoviny apod. | [25 empty] | POP |  | Náklady spojené s povinnou publicitou, pokud ji objednatel požaduje. Zahrnuje zejména náklady na propagační a informační billboardy, tabule, internetovou propagaci, tiskoviny apod.
SPU
[26 empty] | 15 | 21 | DPH
| Celkem |  |  |  |  | 0 | [19 empty] | 0 | 0 | SUM
END
Note on S6: Jedná se o informaci, zda se jedná o položku, která je do rozpočtu zadána z cenové soustavy RTS, nebo vlastní.
Note on T6: Jedná se o název CÚ, která je zadána u položky rozpočtu

## SO 02 D.2.101 Pol
Položkový soupis prací a dodávek | [27 empty] | #TypZaznamu#
S: | SKRABAL/N002 | LITOMYŠL - VODNÍ VALY 3. ETAPA REGENERACE NÁBŘEŽÍ ŘÍČKY LOUČNÁ, ČÁST A | [25 empty] | STA
O: | SO 02 | ÚPRAVA ŽB HLAVY REGULAČNÍ ZDI | [22 empty] | STA |  |  | OBJ
R: | D.2.101 | ARCHITEKTONICKO - STAVEBNÍ ŘEŠENÍ vč. D.2.2 STAVEBNĚ - KONSTRUKČNÍHO ŘEŠENÍ | [25 empty] | ROZ
P.č. | Číslo položky | Název položky | MJ | Množství | Cena / MJ | Celkem | Dodávka | Dodávka celk. | Montáž | Montáž celk. | DPH | Cena s DPH | Hmotnost / MJ | Hmotnost celk.(t) | Dem. hmotnost / MJ | Dem. hmotnost celk.(t) | Ceník | Cen. soustava / platnost | Cenová úroveň | Nhod / MJ | Nhod celk. | Dodavatel | Typ položky | Stav položky
Díl: | 1 | Zemní práce |  |  |  | 0 |  | 0 |  | 0 |  | 0 |  | 106.16 |  | 0 |  |  |  |  | 524.55 | [6 empty] | DIL
1 | 139601103R00 | Ruční výkop jam, rýh a šachet v hornině 4 | m3 | 84.2546 |  | 0 |  | 0 |  | 0 | 21 | 0 | 0 | 0 | 0 | 0 | 800-1 | RTS 25/ I | RTS 25/ I | 4.655 | 392.21 |  | Práce | Běžná |  |  |  | POL1_
|  | s přehozením na vzdálenost do 5 m nebo s naložením na ruční dopravní prostředek | [25 empty] | SPI
|  | D.2.204, C2, dílčí řezy : | [25 empty] | VV | 0
|  | DET.2 : | [25 empty] | VV | 0
|  | ((0,65+0,55)/2*0,5+0,45*0,85)*9,1*1,5 |  | 9.3161 | [23 empty] | VV | 0
|  | DET.3 : | [25 empty] | VV | 0
|  | ((0,65+0,55)/2*0,5+0,45*0,85)*54,7*1,5 |  | 55.9991 | [23 empty] | VV | 0
|  | DET.4 : | [25 empty] | VV | 0
|  | ((0,65+0,55)/2*0,5+0,45*0,85)*12,93*1,5 |  | 13.2371 | [23 empty] | VV | 0
|  | DET.5 : | [25 empty] | VV | 0
|  | ((0,65+0,55)/2*0,5+0,45*0,85)*3,06*1,5 |  | 3.1327 | [23 empty] | VV | 0
|  | DET.6 : | [25 empty] | VV | 0
|  | ((0,65+0,55)/2*0,5+0,45*0,85)*2,51*1,5 |  | 2.5696 | [23 empty] | VV | 0
SPU
2 | 162701105R00 | Vodorovné přemístění výkopku z horniny 1 až 4, na vzdálenost přes 9 000 do 10 000 m | m3 | 84.2546 |  | 0 |  | 0 |  | 0 | 21 | 0 | 0 | 0 | 0 | 0 | 800-1 | RTS 25/ I | RTS 25/ I | 0.01 | 0.84 |  | Práce | Běžná |  |  |  | POL1_
|  | po suchu, bez naložení výkopku, avšak se složením bez rozhrnutí, zpáteční cesta vozidla. | [25 empty] | SPI
|  | D.2.204, C2, dílčí řezy : | [25 empty] | VV | 0
|  | DET.2 : | [25 empty] | VV | 0
|  | ((0,65+0,55)/2*0,5+0,45*0,85)*9,1*1,5 |  | 9.3161 | [23 empty] | VV | 0
|  | DET.3 : | [25 empty] | VV | 0
|  | ((0,65+0,55)/2*0,5+0,45*0,85)*54,7*1,5 |  | 55.9991 | [23 empty] | VV | 0
|  | DET.4 : | [25 empty] | VV | 0
|  | ((0,65+0,55)/2*0,5+0,45*0,85)*12,93*1,5 |  | 13.2371 | [23 empty] | VV | 0
|  | DET.5 : | [25 empty] | VV | 0
|  | ((0,65+0,55)/2*0,5+0,45*0,85)*3,06*1,5 |  | 3.1327 | [23 empty] | VV | 0
|  | DET.6 : | [25 empty] | VV | 0
|  | ((0,65+0,55)/2*0,5+0,45*0,85)*2,51*1,5 |  | 2.5696 | [23 empty] | VV | 0
SPU
3 | 162701109R00 | Vodorovné přemístění výkopku příplatek k ceně za každých dalších i započatých 1 000 m přes 10 000 m z horniny 1 až 4 | m3 | 842.5462 |  | 0 |  | 0 |  | 0 | 21 | 0 | 0 | 0 | 0 | 0 | 800-1 | RTS 25/ I | RTS 25/ I | 0 | 0 |  | Práce | Běžná |  |  |  | POL1_
|  | po suchu, bez naložení výkopku, avšak se složením bez rozhrnutí, zpáteční cesta vozidla. | [25 empty] | SPI
|  | D.2.204, C2, dílčí řezy : | [25 empty] | VV | 0
|  | DET.2 : | [25 empty] | VV | 0
|  | ((0,65+0,55)/2*0,5+0,45*0,85)*9,1*1,5*10 |  | 93.1612 | [23 empty] | VV | 0
|  | DET.3 : | [25 empty] | VV | 0
|  | ((0,65+0,55)/2*0,5+0,45*0,85)*54,7*1,5*10 |  | 559.9913 | [23 empty] | VV | 0
|  | DET.4 : | [25 empty] | VV | 0
|  | ((0,65+0,55)/2*0,5+0,45*0,85)*12,93*1,5*10 |  | 132.3709 | [23 empty] | VV | 0
|  | DET.5 : | [25 empty] | VV | 0
|  | ((0,65+0,55)/2*0,5+0,45*0,85)*3,06*1,5*10 |  | 31.3268 | [23 empty] | VV | 0
|  | DET.6 : | [25 empty] | VV | 0
|  | ((0,65+0,55)/2*0,5+0,45*0,85)*2,51*1,5*10 |  | 25.6961 | [23 empty] | VV | 0
SPU
4 | 167101101R00 | Nakládání, skládání, překládání neulehlého výkopku nakládání výkopku do 100 m3, z horniny 1 až 4 | m3 | 84.2546 |  | 0 |  | 0 |  | 0 | 21 | 0 | 0 | 0 | 0 | 0 | 800-1 | RTS 25/ I | RTS 25/ I | 0.65 | 54.77 |  | Práce | Běžná |  |  |  | POL1_
|  | D.2.204, C2, dílčí řezy : | [25 empty] | VV | 0
|  | DET.2 : | [25 empty] | VV | 0
|  | ((0,65+0,55)/2*0,5+0,45*0,85)*9,1*1,5 |  | 9.3161 | [23 empty] | VV | 0
|  | DET.3 : | [25 empty] | VV | 0
|  | ((0,65+0,55)/2*0,5+0,45*0,85)*54,7*1,5 |  | 55.9991 | [23 empty] | VV | 0
|  | DET.4 : | [25 empty] | VV | 0
|  | ((0,65+0,55)/2*0,5+0,45*0,85)*12,93*1,5 |  | 13.2371 | [23 empty] | VV | 0
|  | DET.5 : | [25 empty] | VV | 0
|  | ((0,65+0,55)/2*0,5+0,45*0,85)*3,06*1,5 |  | 3.1327 | [23 empty] | VV | 0
|  | DET.6 : | [25 empty] | VV | 0
|  | ((0,65+0,55)/2*0,5+0,45*0,85)*2,51*1,5 |  | 2.5696 | [23 empty] | VV | 0
SPU
5 | 174101102R00 | Zásyp sypaninou se zhutněním v uzavřených prostorách s urovnáním povrchu zásypu s ručním zhutněním | m3 | 63.191 |  | 0 |  | 0 |  | 0 | 21 | 0 | 0 | 0 | 0 | 0 | 800-1 | RTS 25/ I | RTS 25/ I | 1.15 | 72.67 |  | Práce | Běžná |  |  |  | POL1_
|  | z jakékoliv horniny s uložením výkopku po vrstvách, | [25 empty] | SPI
|  | D.2.204, C2, dílčí řezy : | [25 empty] | VV | 0
|  | DET.2 : | [25 empty] | VV | 0
|  | ((0,65+0,55)/2*0,5+0,45*0,85)*9,1*1,5*0,75 |  | 6.9871 | [23 empty] | VV | 0
|  | DET.3 : | [25 empty] | VV | 0
|  | ((0,65+0,55)/2*0,5+0,45*0,85)*54,7*1,5*0,75 |  | 41.9993 | [23 empty] | VV | 0
|  | DET.4 : | [25 empty] | VV | 0
|  | ((0,65+0,55)/2*0,5+0,45*0,85)*12,93*1,5*0,75 |  | 9.9278 | [23 empty] | VV | 0
|  | DET.5 : | [25 empty] | VV | 0
|  | ((0,65+0,55)/2*0,5+0,45*0,85)*3,06*1,5*0,75 |  | 2.3495 | [23 empty] | VV | 0
|  | DET.6 : | [25 empty] | VV | 0
|  | ((0,65+0,55)/2*0,5+0,45*0,85)*2,51*1,5*0,75 |  | 1.9272 | [23 empty] | VV | 0
SPU
6 | 181101102R00 | Úprava pláně v zářezech v hornině 1 až 4, se zhutněním | m2 | 36.9328 |  | 0 |  | 0 |  | 0 | 21 | 0 | 0 | 0 | 0 | 0 | 800-1 | RTS 25/ I | RTS 25/ I | 0.02 | 0.74 |  | Práce | Běžná |  |  |  | POL1_
|  | vyrovnáním výškových rozdílů, ploch vodorovných a ploch do sklonu 1 : 5. | [25 empty] | SPI
|  | podklad pod ŽB hlavu na terénu : | [25 empty] | VV | 0
|  | D.2.204 : | [25 empty] | VV | 0
|  | DET.2 : | [25 empty] | VV | 0
|  | 1,15*0,35*1,15*9,1 |  | 4.2122 | [23 empty] | VV | 0
|  | DET.3 : | [25 empty] | VV | 0
|  | 1,15*0,35*1,15*54,7 |  | 25.3193 | [23 empty] | VV | 0
|  | DET.4 : | [25 empty] | VV | 0
|  | 1,15*0,35*1,15*12,93 |  | 5.985 | [23 empty] | VV | 0
|  | DET.5 : | [25 empty] | VV | 0
|  | 1,15*0,35*1,15*3,06 |  | 1.4164 | [23 empty] | VV | 0
SPU
7 | 182001111R00 | Plošná úprava terénu při nerovnostech terénu přes 50 do 100 mm, v rovině nebo na svahu do 1:5 | m2 | 36.9328 |  | 0 |  | 0 |  | 0 | 21 | 0 | 0 | 0 | 0 | 0 | 823-1 | RTS 25/ I | RTS 25/ I | 0.09 | 3.32 |  | Práce | Běžná |  |  |  | POL1_
|  | s urovnáním povrchu, bez doplnění ornice, v hornině 1 až 4, | [25 empty] | SPI
|  | podklad pod ŽB hlavu na terénu : | [25 empty] | VV | 0
|  | D.2.204 : | [25 empty] | VV | 0
|  | DET.2 : | [25 empty] | VV | 0
|  | 1,15*0,35*1,15*9,1 |  | 4.2122 | [23 empty] | VV | 0
|  | DET.3 : | [25 empty] | VV | 0
|  | 1,15*0,35*1,15*54,7 |  | 25.3193 | [23 empty] | VV | 0
|  | DET.4 : | [25 empty] | VV | 0
|  | 1,15*0,35*1,15*12,93 |  | 5.985 | [23 empty] | VV | 0
|  | DET.5 : | [25 empty] | VV | 0
|  | 1,15*0,35*1,15*3,06 |  | 1.4164 | [23 empty] | VV | 0
SPU
8 | 199000002R00 | Poplatky za skládku horniny 1- 4, skupina 17 05 04 z Katalogu odpadů | m3 | 84.2546 |  | 0 |  | 0 |  | 0 | 21 | 0 | 0 | 0 | 0 | 0 | 800-1 | RTS 25/ I | RTS 25/ I | 0 | 0 |  | Práce | Běžná |  |  |  | POL1_
|  | D.2.204, C2, dílčí řezy : | [25 empty] | VV | 0
|  | DET.2 : | [25 empty] | VV | 0
|  | ((0,65+0,55)/2*0,5+0,45*0,85)*9,1*1,5 |  | 9.3161 | [23 empty] | VV | 0
|  | DET.3 : | [25 empty] | VV | 0
|  | ((0,65+0,55)/2*0,5+0,45*0,85)*54,7*1,5 |  | 55.9991 | [23 empty] | VV | 0
|  | DET.4 : | [25 empty] | VV | 0
|  | ((0,65+0,55)/2*0,5+0,45*0,85)*12,93*1,5 |  | 13.2371 | [23 empty] | VV | 0
|  | DET.5 : | [25 empty] | VV | 0
|  | ((0,65+0,55)/2*0,5+0,45*0,85)*3,06*1,5 |  | 3.1327 | [23 empty] | VV | 0
|  | DET.6 : | [25 empty] | VV | 0
|  | ((0,65+0,55)/2*0,5+0,45*0,85)*2,51*1,5 |  | 2.5696 | [23 empty] | VV | 0
SPU
9 | 58330002.AR | Kamenivo nestanovené těžené; typ: netříděný; štěrkopísek k zásypu | t | 106.1608 |  | 0 |  | 0 |  | 0 | 21 | 0 | 1 | 106.16 | 0 | 0 | SPCM | RTS 25/ I | RTS 25/ I | 0 | 0 |  | Specifikace | Běžná |  |  |  | POL3_
|  | D.2.204, C2, dílčí řezy : | [25 empty] | VV | 0
|  | DET.2 : | [25 empty] | VV | 0
|  | ((0,65+0,55)/2*0,5+0,45*0,85)*9,1*1,5*0,75*1,6*1,05 |  | 11.7383 | [23 empty] | VV | 0
|  | DET.3 : | [25 empty] | VV | 0
|  | ((0,65+0,55)/2*0,5+0,45*0,85)*54,7*1,5*0,75*1,6*1,05 |  | 70.5589 | [23 empty] | VV | 0
|  | DET.4 : | [25 empty] | VV | 0
|  | ((0,65+0,55)/2*0,5+0,45*0,85)*12,93*1,5*0,75*1,6*1,05 |  | 16.6787 | [23 empty] | VV | 0
|  | DET.5 : | [25 empty] | VV | 0
|  | ((0,65+0,55)/2*0,5+0,45*0,85)*3,06*1,5*0,75*1,6*1,05 |  | 3.9472 | [23 empty] | VV | 0
|  | DET.6 : | [25 empty] | VV | 0
|  | ((0,65+0,55)/2*0,5+0,45*0,85)*2,51*1,5*0,75*1,6*1,05 |  | 3.2377 | [23 empty] | VV | 0
SPU
Díl: | 2 | Základy a zvláštní zakládání |  |  |  | 0 |  | 0 |  | 0 |  | 0 |  | 0.44 |  | 0 |  |  |  |  | 96.07 | [6 empty] | DIL
10 | 216904391R00 | Očištění ploch tlak. vodou nebo stlač. vzduchem , , příplatek za ruční dočištění ocelovými kartáči | m2 | 74.2757 |  | 0 |  | 0 |  | 0 | 21 | 0 | 0 | 0 | 0 | 0 | 800-2 | RTS 25/ I | RTS 25/ I | 0.526 | 39.07 |  | Práce | Běžná |  |  |  | POL1_
|  | podklad pod ŽB hlavu na odbouraná stávající hlavě : | [25 empty] | VV | 0
|  | D.2.204 : | [25 empty] | VV | 0
|  | DET.1 : | [25 empty] | VV | 0
|  | 0,54*60,74 |  | 32.7996 | [23 empty] | VV | 0
|  | DET.2 : | [25 empty] | VV | 0
|  | ((0,69+0,93)/2-0,39)*9,1 |  | 3.822 | [23 empty] | VV | 0
|  | DET.3 : | [25 empty] | VV | 0
|  | (0,93-0,39)*54,7 |  | 29.538 | [23 empty] | VV | 0
|  | DET.4 : | [25 empty] | VV | 0
|  | ((0,93+0,97)/2-0,43)*12,93 |  | 6.7236 | [23 empty] | VV | 0
|  | DET.5 : | [25 empty] | VV | 0
|  | 0,25*3,06 |  | 0.765 | [23 empty] | VV | 0
|  | DET.6 : | [25 empty] | VV | 0
|  | 0,25*2,51 |  | 0.6275 | [23 empty] | VV | 0
SPU
11 | 229943121R00 | Mikropilota zavrtávací helikální celoinjektovaná průměr zavrtávací tyče 32 mm, průměr piloty 76 mm | m | 30 |  | 0 |  | 0 |  | 0 | 21 | 0 | 0.00724 | 0.22 | 0 | 0 | 800-2 | RTS 25/ I | RTS 25/ I | 0.95 | 28.5 |  | Práce | Běžná |  |  |  | POL1_
|  | D.2.204 : | [25 empty] | VV | 0
|  | 2,5*12 |  | 30 | [23 empty] | VV | 0
SPU
12 | 229943121R00 | Mikropilota zavrtávací helikální celoinjektovaná průměr zavrtávací tyče 32 mm, průměr piloty 76 mm | m | 30 |  | 0 |  | 0 |  | 0 | 21 | 0 | 0.00724 | 0.22 | 0 | 0 | 800-2 | RTS 25/ I | RTS 25/ I | 0.95 | 28.5 |  | Práce | Běžná |  |  |  | POL1_
|  | D.2.204 : | [25 empty] | VV | 0
|  | tlaková mikropilota - bude provedena pouze v případě špatné jakosti betonu jádra stěny horší jak C8/10 : | [25 empty] | VV | 0
|  | 2,5*12 |  | 30 | [23 empty] | VV | 0
SPU
Díl: | 3 | Svislé a kompletní konstrukce |  |  |  | 0 |  | 0 |  | 0 |  | 0 |  | 282.19 |  | 0 |  |  |  |  | 830.76 | [6 empty] | DIL
13 | 380326142RU1 | Kompletní konstrukce z betonu železového vodostavebního třídy C 30/37, vliv prostředí XC4, tloušťky konstrukce přes 150 do 300 mm | m3 | 32.0397 |  | 0 |  | 0 |  | 0 | 21 | 0 | 2.5914 | 83.03 | 0 | 0 | 801-5 | RTS 25/ I | RTS 25/ I | 4.19 | 134.25 |  | Práce | Běžná |  |  |  | POL1_
|  | čistíren odpadních vod (mimo budovy), nádrží, vodojemů, žlabů nebo kanálů, včetně pomocného pracovního lešení o výšce podlahy do 1900 mm a pro zatížení do 1,5 kPa, | [25 empty] | SPI |  | čistíren odpadních vod (mimo budovy), nádrží, vodojemů, žlabů nebo kanálů, včetně pomocného pracovního lešení o výšce podlahy do 1900 mm a pro zatížení do 1,5 kPa,
|  | XC4, XF2, XM1 : | [25 empty] | VV | 0
|  | D.2.204 : | [25 empty] | VV | 0
|  | DET.1 : | [25 empty] | VV | 0
|  | (0,26+0,25)/2*0,69*60,74 |  | 10.6872 | [23 empty] | VV | 0
|  | DET.2 : | [25 empty] | VV | 0
|  | (0,26+0,25)/2*(0,69+0,93)/2*9,1 |  | 1.8796 | [23 empty] | VV | 0
|  | DET.3 : | [25 empty] | VV | 0
|  | (0,26+0,25)/2*0,93*54,7 |  | 12.9721 | [23 empty] | VV | 0
|  | DET.4 : | [25 empty] | VV | 0
|  | 0,25*(0,97+0,93)/2*12,93 |  | 3.0709 | [23 empty] | VV | 0
|  | DET.5 : | [25 empty] | VV | 0
|  | 0,25*0,42*3,06 |  | 0.3213 | [23 empty] | VV | 0
|  | (0,215+0,25)/2*0,5*3,06 |  | 0.35573 | [23 empty] | VV | 0
|  | 0,27*0,69*3,06 |  | 0.57008 | [23 empty] | VV | 0
|  | DET.6 : | [25 empty] | VV | 0
|  | 0,3*0,42*2,51 |  | 0.31626 | [23 empty] | VV | 0
|  | 0,095/2*0,65*2,51 |  | 0.0775 | [23 empty] | VV | 0
|  | uložení mostu : | [25 empty] | VV | 0
|  | horní deska : | [25 empty] | VV | 0
|  | 0,2*2,4*1,175 |  | 0.564 | [23 empty] | VV | 0
|  | stěny : | [25 empty] | VV | 0
|  | 0,25*1,0*(1,25*2+2,4) |  | 1.225 | [23 empty] | VV | 0
SPU
14 | 380326143RU1 | Kompletní konstrukce z betonu železového vodostavebního třídy C 30/37, vliv prostředí XC4, tloušťky konstrukce přes 300 mm | m3 | 49.4401 |  | 0 |  | 0 |  | 0 | 21 | 0 | 2.5772 | 127.42 | 0 | 0 | 801-5 | RTS 25/ I | RTS 25/ I | 2.46 | 121.62 |  | Práce | Běžná |  |  |  | POL1_
|  | čistíren odpadních vod (mimo budovy), nádrží, vodojemů, žlabů nebo kanálů, včetně pomocného pracovního lešení o výšce podlahy do 1900 mm a pro zatížení do 1,5 kPa, | [25 empty] | SPI |  | čistíren odpadních vod (mimo budovy), nádrží, vodojemů, žlabů nebo kanálů, včetně pomocného pracovního lešení o výšce podlahy do 1900 mm a pro zatížení do 1,5 kPa,
|  | XC4, XF2, XM1 : | [25 empty] | VV | 0
|  | D.2.204 : | [25 empty] | VV | 0
|  | DET.2 : | [25 empty] | VV | 0
|  | (0,65)*0,27*9,1 |  | 1.5971 | [23 empty] | VV | 0
|  | (0,65+0,55)/2*(0,7+0,72)/2*9,1 |  | 3.8766 | [23 empty] | VV | 0
|  | DET.3 : | [25 empty] | VV | 0
|  | (0,665)*0,27*54,7 |  | 9.8214 | [23 empty] | VV | 0
|  | (0,665+0,55)/2*(0,7+0,72)/2*54,7 |  | 23.5935 | [23 empty] | VV | 0
|  | DET.4 : | [25 empty] | VV | 0
|  | (0,65)*0,27*12,93 |  | 2.2692 | [23 empty] | VV | 0
|  | (0,65+0,55)/2*(0,7+0,72)/2*12,93 |  | 5.5082 | [23 empty] | VV | 0
|  | DET.5 : | [25 empty] | VV | 0
|  | 0,7*(0,69+0,65)/2*3,06 |  | 1.4351 | [23 empty] | VV | 0
|  | DET.6 : | [25 empty] | VV | 0
|  | 0,55*0,97*2,51 |  | 1.3391 | [23 empty] | VV | 0
SPU
15 | 380356231R00 | Bednění kompletních konstrukcí neomítaných z betonu prostého nebo železového obyčejného, ploch rovinných, zřízení | m2 | 88.8017 |  | 0 |  | 0 |  | 0 | 21 | 0 | 0.0633 | 5.62 | 0 | 0 | 801-5 | RTS 25/ I | RTS 25/ I | 1.57 | 139.42 |  | Práce | Běžná |  |  |  | POL1_
|  | čistíren odpadních vod (mimo budovy), nádrží, vodojemů, žlabů nebo kanálů | [25 empty] | SPI
|  | pohledovost PB2 | [25 empty] | POP
|  | XC4, XF2, XM1 : | [25 empty] | VV | 0
|  | D.2.204 : | [25 empty] | VV | 0
|  | DET.1 : | [25 empty] | VV | 0
|  | 0,26*60,74 |  | 15.7924 | [23 empty] | VV | 0
|  | 0,15*60,74 |  | 9.111 | [23 empty] | VV | 0
|  | DET.2 : | [25 empty] | VV | 0
|  | 0,26*9,1 |  | 2.366 | [23 empty] | VV | 0
|  | 0,39*9,1 |  | 3.549 | [23 empty] | VV | 0
|  | DET.3 : | [25 empty] | VV | 0
|  | 0,26*54,7 |  | 14.222 | [23 empty] | VV | 0
|  | 0,39*54,7 |  | 21.333 | [23 empty] | VV | 0
|  | DET.4 : | [25 empty] | VV | 0
|  | (0,25)*12,93 |  | 3.2325 | [23 empty] | VV | 0
|  | 0,43*12,93 |  | 5.5599 | [23 empty] | VV | 0
|  | DET.5 : | [25 empty] | VV | 0
|  | (0,25+0,215)*3,06 |  | 1.4229 | [23 empty] | VV | 0
|  | 0,15*3,06 |  | 0.459 | [23 empty] | VV | 0
|  | DET.6 : | [25 empty] | VV | 0
|  | 0,25*2,51 |  | 0.6275 | [23 empty] | VV | 0
|  | 0,15*2,51 |  | 0.3765 | [23 empty] | VV | 0
|  | uložení mostu : | [25 empty] | VV | 0
|  | horní deska : | [25 empty] | VV | 0
|  | 0,2*(2,4+2*1,175) |  | 0.95 | [23 empty] | VV | 0
|  | stěny : | [25 empty] | VV | 0
|  | 1,0*2*(1,25*2+2,4) |  | 9.8 | [23 empty] | VV | 0
SPU
16 | 380356232R00 | Bednění kompletních konstrukcí neomítaných z betonu prostého nebo železového obyčejného, ploch rovinných, odbednění | m2 | 88.8017 |  | 0 |  | 0 |  | 0 | 21 | 0 | 0 | 0 | 0 | 0 | 801-5 | RTS 25/ I | RTS 25/ I | 0.5 | 44.4 |  | Práce | Běžná |  |  |  | POL1_
|  | čistíren odpadních vod (mimo budovy), nádrží, vodojemů, žlabů nebo kanálů | [25 empty] | SPI
|  | XC4, XF2, XM1 : | [25 empty] | VV | 0
|  | D.2.204 : | [25 empty] | VV | 0
|  | DET.1 : | [25 empty] | VV | 0
|  | 0,26*60,74 |  | 15.7924 | [23 empty] | VV | 0
|  | 0,15*60,74 |  | 9.111 | [23 empty] | VV | 0
|  | DET.2 : | [25 empty] | VV | 0
|  | 0,26*9,1 |  | 2.366 | [23 empty] | VV | 0
|  | 0,39*9,1 |  | 3.549 | [23 empty] | VV | 0
|  | DET.3 : | [25 empty] | VV | 0
|  | 0,26*54,7 |  | 14.222 | [23 empty] | VV | 0
|  | 0,39*54,7 |  | 21.333 | [23 empty] | VV | 0
|  | DET.4 : | [25 empty] | VV | 0
|  | (0,25)*12,93 |  | 3.2325 | [23 empty] | VV | 0
|  | 0,43*12,93 |  | 5.5599 | [23 empty] | VV | 0
|  | DET.5 : | [25 empty] | VV | 0
|  | (0,25+0,215)*3,06 |  | 1.4229 | [23 empty] | VV | 0
|  | 0,15*3,06 |  | 0.459 | [23 empty] | VV | 0
|  | DET.6 : | [25 empty] | VV | 0
|  | 0,25*2,51 |  | 0.6275 | [23 empty] | VV | 0
|  | 0,15*2,51 |  | 0.3765 | [23 empty] | VV | 0
|  | uložení mostu : | [25 empty] | VV | 0
|  | horní deska : | [25 empty] | VV | 0
|  | 0,2*(2,4+2*1,175) |  | 0.95 | [23 empty] | VV | 0
|  | stěny : | [25 empty] | VV | 0
|  | 1,0*2*(1,25*2+2,4) |  | 9.8 | [23 empty] | VV | 0
SPU
17 | 380361007R00 | Výztuž kompletních konstrukcí z oceli z oceli B500B | t | 2.8162 |  | 0 |  | 0 |  | 0 | 21 | 0 | 1.0293 | 2.9 | 0 | 0 | 801-5 | RTS 25/ I | RTS 25/ I | 22.07 | 62.15 |  | Práce | Běžná |  |  |  | POL1_
|  | čistíren odpadních vod (mimo budovy), nádrží, vodojemů, žlabů nebo kanálů, včetně pomocného pracovního lešení o výšce podlahy do 1900 mm a pro zatížení do 1,5 kPa | [25 empty] | SPI |  | čistíren odpadních vod (mimo budovy), nádrží, vodojemů, žlabů nebo kanálů, včetně pomocného pracovního lešení o výšce podlahy do 1900 mm a pro zatížení do 1,5 kPa
|  | D.2.204 : | [25 empty] | VV | 0
|  | 2816,236/1000 |  | 2.8162 | [23 empty] | VV | 0
SPU
18 | 380932114R00 | Vlepení výztuže do vrtu v betonu průměr výztuže 10 mm | m | 30.3 |  | 0 |  | 0 |  | 0 | 21 | 0 | 9e-05 | 0 | 0 | 0 | 801-4 | RTS 25/ I | RTS 25/ I | 1.14 | 34.54 |  | Práce | Běžná |  |  |  | POL1_
|  | Vyvrtání otvoru v betonu, dvojnásobné vyfouknutí prachu z otvoru, dvojnásobné protažení kartáčkem, opět dvojnásobné vyfouknutí, vyplnění otvoru chemickou maltou do 2/3 hloubky otvoru a zasunutí betonářské oceli. Včetně dodávky chemické malty. Bez dodávky výztuže. | [25 empty] | SPI |  | Vyvrtání otvoru v betonu, dvojnásobné vyfouknutí prachu z otvoru, dvojnásobné protažení kartáčkem, opět dvojnásobné vyfouknutí, vyplnění otvoru chemickou maltou do 2/3 hloubky otvoru a zasunutí betonářské oceli. Včetně dodávky chemické malty. Bez dodávky výztuže.
|  | D.2.204 : | [25 empty] | VV | 0
|  | DET.3 : | [25 empty] | VV | 0
|  | 101*0,3 |  | 30.3 | [23 empty] | VV | 0
SPU
19 | 380932115R00 | Vlepení výztuže do vrtu v betonu průměr výztuže 12 mm | m | 3.6 |  | 0 |  | 0 |  | 0 | 21 | 0 | 0.00012 | 0 | 0 | 0 | 801-4 | RTS 25/ I | RTS 25/ I | 1.18 | 4.25 |  | Práce | Běžná |  |  |  | POL1_
|  | Vyvrtání otvoru v betonu, dvojnásobné vyfouknutí prachu z otvoru, dvojnásobné protažení kartáčkem, opět dvojnásobné vyfouknutí, vyplnění otvoru chemickou maltou do 2/3 hloubky otvoru a zasunutí betonářské oceli. Včetně dodávky chemické malty. Bez dodávky výztuže. | [25 empty] | SPI |  | Vyvrtání otvoru v betonu, dvojnásobné vyfouknutí prachu z otvoru, dvojnásobné protažení kartáčkem, opět dvojnásobné vyfouknutí, vyplnění otvoru chemickou maltou do 2/3 hloubky otvoru a zasunutí betonářské oceli. Včetně dodávky chemické malty. Bez dodávky výztuže.
|  | D.2.204 : | [25 empty] | VV | 0
|  | ULOŽENÍ MOSTU : | [25 empty] | VV | 0
|  | 12*0,3 |  | 3.6 | [23 empty] | VV | 0
SPU
20 | 413351211R00 | Podpěrná konstrukce bednění nosníků do 5 kPa, zřízení | m2 | 40.3884 |  | 0 |  | 0 |  | 0 | 21 | 0 | 0.00534 | 0.22 | 0 | 0 | 801-1 | RTS 25/ I | RTS 25/ I | 0.775 | 31.3 |  | Práce | Běžná |  |  |  | POL1_
|  | a jiných tyčových konstrukcí výšky do 4 m a se zesílením dna bednění, na plochu půdorysu | [25 empty] | SPI
|  | XC4, XF2, XM1 : | [25 empty] | VV | 0
|  | D.2.204 : | [25 empty] | VV | 0
|  | DET.1 : | [25 empty] | VV | 0
|  | 0,15*60,74 |  | 9.111 | [23 empty] | VV | 0
|  | DET.2 : | [25 empty] | VV | 0
|  | 0,39*9,1 |  | 3.549 | [23 empty] | VV | 0
|  | DET.3 : | [25 empty] | VV | 0
|  | 0,39*54,7 |  | 21.333 | [23 empty] | VV | 0
|  | DET.4 : | [25 empty] | VV | 0
|  | 0,43*12,93 |  | 5.5599 | [23 empty] | VV | 0
|  | DET.5 : | [25 empty] | VV | 0
|  | 0,15*3,06 |  | 0.459 | [23 empty] | VV | 0
|  | DET.6 : | [25 empty] | VV | 0
|  | 0,15*2,51 |  | 0.3765 | [23 empty] | VV | 0
SPU
21 | 413351212R00 | Podpěrná konstrukce bednění nosníků do 5 kPa, odstranění | m2 | 40.3884 |  | 0 |  | 0 |  | 0 | 21 | 0 | 0 | 0 | 0 | 0 | 801-1 | RTS 25/ I | RTS 25/ I | 0.27 | 10.9 |  | Práce | Běžná |  |  |  | POL1_
|  | a jiných tyčových konstrukcí výšky do 4 m a se zesílením dna bednění, na plochu půdorysu | [25 empty] | SPI
|  | XC4, XF2, XM1 : | [25 empty] | VV | 0
|  | D.2.204 : | [25 empty] | VV | 0
|  | DET.1 : | [25 empty] | VV | 0
|  | 0,15*60,74 |  | 9.111 | [23 empty] | VV | 0
|  | DET.2 : | [25 empty] | VV | 0
|  | 0,39*9,1 |  | 3.549 | [23 empty] | VV | 0
|  | DET.3 : | [25 empty] | VV | 0
|  | 0,39*54,7 |  | 21.333 | [23 empty] | VV | 0
|  | DET.4 : | [25 empty] | VV | 0
|  | 0,43*12,93 |  | 5.5599 | [23 empty] | VV | 0
|  | DET.5 : | [25 empty] | VV | 0
|  | 0,15*3,06 |  | 0.459 | [23 empty] | VV | 0
|  | DET.6 : | [25 empty] | VV | 0
|  | 0,15*2,51 |  | 0.3765 | [23 empty] | VV | 0
SPU
22 | 311212110R0A | Zdivo obkladové z lomového kamene na maltu vápenocementovou 2,5 MPa, tl. 300 - 400 mm | m2 | 76.2875 |  | 0 |  | 0 |  | 0 | 21 | 0 | 0.82583 | 63 | 0 | 0 |  | Vlastní | Indiv | 3.25 | 247.93 |  | Práce | Běžná |  |  |  | POL1_
|  | bude upřesněno dle rozsahu poškození : | [25 empty] | VV | 0
|  | D.2.204 : | [25 empty] | VV | 0
|  | (0,285*60,74+0,65*9,1+0,665*54,7+0,65*12,93+0,44*3,06)*1,1 |  | 76.2875 | [23 empty] | VV | 0
SPU
Díl: | 3_PF | D + M prvků prefa vč. výrobní dokumentace |  |  |  | 0 |  | 0 |  | 0 |  | 0 |  | 0.6 |  | 0 |  |  |  |  | 0.15 | [6 empty] | DIL
23 | 342_99_1 | D + M prefa prvku | m3 | 0.21069 |  | 0 |  | 0 |  | 0 | 21 | 0 | 2.8508 | 0.6 | 0 | 0 |  | Vlastní | Indiv | 0.71 | 0.15 |  | Práce | Běžná |  |  |  | POL1_
|  | Včetně pomocného lešení výšky do 1900 mm a pro zatížení do 1,5 kPa. | [25 empty] | POP
|  | D.2.204 : | [25 empty] | VV | 0
|  | DET.6 : | [25 empty] | VV | 0
|  | 0,115*0,93*1,97 |  | 0.21069 | [23 empty] | VV | 0
SPU
Díl: | 62 | Úpravy povrchů vnější |  |  |  | 0 |  | 0 |  | 0 |  | 0 |  | 1.69 |  | 0 |  |  |  |  | 103.6 | [6 empty] | DIL
24 | 622904112R00 | Očištění fasád tlakovou vodou, složitost fasády 1 - 2 | m2 | 76.2875 |  | 0 |  | 0 |  | 0 | 21 | 0 | 2e-05 | 0 | 0 | 0 | 801-1 | RTS 25/ I | RTS 25/ I | 0.11 | 8.39 |  | Práce | Běžná |  |  |  | POL1_
|  | bude upřesněno dle rozsahu poškození : | [25 empty] | VV | 0
|  | D.2.204 : | [25 empty] | VV | 0
|  | (0,285*60,74+0,65*9,1+0,665*54,7+0,65*12,93+0,44*3,06)*1,1 |  | 76.2875 | [23 empty] | VV | 0
SPU
25 | 627452101R00 | Spárování maltou cementovou zapuštěné rovné zdí z kamene, cementovou maltou | m2 | 76.2875 |  | 0 |  | 0 |  | 0 | 21 | 0 | 0.02214 | 1.69 | 0 | 0 | 801-1 | RTS 25/ I | RTS 25/ I | 1.248 | 95.21 |  | Práce | Běžná |  |  |  | POL1_
|  | bude upřesněno dle rozsahu poškození : | [25 empty] | VV | 0
|  | D.2.204 : | [25 empty] | VV | 0
|  | (0,285*60,74+0,65*9,1+0,665*54,7+0,65*12,93+0,44*3,06)*1,1 |  | 76.2875 | [23 empty] | VV | 0
SPU
Díl: | 63 | Podlahy a podlahové konstrukce |  |  |  | 0 |  | 0 |  | 0 |  | 0 |  | 17.25 |  | 0 |  |  |  |  | 52.78 | [6 empty] | DIL
26 | 631313611R00 | Mazanina z betonu prostého tl. přes 80 do 120 mm třídy C 16/20 , | m3 | 3.2115 |  | 0 |  | 0 |  | 0 | 21 | 0 | 2.525 | 8.11 | 0 | 0 | 801-1 | RTS 25/ I | RTS 25/ I | 2.58 | 8.29 |  | Práce | Běžná |  |  |  | POL1_
|  | (z kameniva) hlazená dřevěným hladítkem | [25 empty] | SPI
|  | Včetně vytvoření dilatačních spár, bez zaplnění. | [25 empty] | POP
|  | podklad pod ŽB hlavu na terénu : | [25 empty] | VV | 0
|  | D.2.204 : | [25 empty] | VV | 0
|  | DET.2 : | [25 empty] | VV | 0
|  | 0,1*0,35*1,15*9,1 |  | 0.36628 | [23 empty] | VV | 0
|  | DET.3 : | [25 empty] | VV | 0
|  | 0,1*0,35*1,15*54,7 |  | 2.2017 | [23 empty] | VV | 0
|  | DET.4 : | [25 empty] | VV | 0
|  | 0,1*0,35*1,15*12,93 |  | 0.52043 | [23 empty] | VV | 0
|  | DET.5 : | [25 empty] | VV | 0
|  | 0,1*0,35*1,15*3,06 |  | 0.12317 | [23 empty] | VV | 0
SPU
27 | 631319291R00 | Mazanina z betonu prostého speciální povrchové úpravy mazanin kartáčování povrchu, | m2 | 116.5413 |  | 0 |  | 0 |  | 0 | 21 | 0 | 0 | 0 | 0 | 0 | 801-1 | RTS 25/ I | RTS 25/ I | 0.095 | 11.07 |  | Práce | Běžná |  |  |  | POL1_
|  | (z kameniva) hlazená dřevěným hladítkem | [25 empty] | SPI
|  | D.2.204 : | [25 empty] | VV | 0
|  | DET.1 : | [25 empty] | VV | 0
|  | 0,69*60,74 |  | 41.9106 | [23 empty] | VV | 0
|  | DET.2 : | [25 empty] | VV | 0
|  | (0,69+0,93)/2*9,1 |  | 7.371 | [23 empty] | VV | 0
|  | DET.3 : | [25 empty] | VV | 0
|  | 0,93*54,7 |  | 50.871 | [23 empty] | VV | 0
|  | DET.4 : | [25 empty] | VV | 0
|  | (0,93+0,97)/2*12,93 |  | 12.2835 | [23 empty] | VV | 0
|  | DET.5 : | [25 empty] | VV | 0
|  | 0,42*3,06 |  | 1.2852 | [23 empty] | VV | 0
|  | uložení mostu : | [25 empty] | VV | 0
|  | horní deska : | [25 empty] | VV | 0
|  | 2,4*1,175 |  | 2.82 | [23 empty] | VV | 0
SPU
28 | 632451024R00 | Vyrovnávací potěr z cementové malty v pásu o průměrné (střední) tloušťce od 40 do 50 mm | m2 | 74.2757 |  | 0 |  | 0 |  | 0 | 21 | 0 | 0.1231 | 9.14 | 0 | 0 | 801-1 | RTS 25/ I | RTS 25/ I | 0.45 | 33.42 |  | Práce | Běžná |  |  |  | POL1_
|  | na zdivu jako podklad např. pod izolaci, na parapetech z prefabrikovaných dílců, pod oplechování apod., vodorovný nebo ve spádu do 15°, hlazený dřevěným hladítkem, | [25 empty] | SPI |  | na zdivu jako podklad např. pod izolaci, na parapetech z prefabrikovaných dílců, pod oplechování apod., vodorovný nebo ve spádu do 15°, hlazený dřevěným hladítkem,
|  | podklad pod ŽB hlavu na odbouraná stávající hlavě : | [25 empty] | VV | 0
|  | D.2.204 : | [25 empty] | VV | 0
|  | DET.1 : | [25 empty] | VV | 0
|  | 0,54*60,74 |  | 32.7996 | [23 empty] | VV | 0
|  | DET.2 : | [25 empty] | VV | 0
|  | ((0,69+0,93)/2-0,39)*9,1 |  | 3.822 | [23 empty] | VV | 0
|  | DET.3 : | [25 empty] | VV | 0
|  | (0,93-0,39)*54,7 |  | 29.538 | [23 empty] | VV | 0
|  | DET.4 : | [25 empty] | VV | 0
|  | ((0,93+0,97)/2-0,43)*12,93 |  | 6.7236 | [23 empty] | VV | 0
|  | DET.5 : | [25 empty] | VV | 0
|  | 0,25*3,06 |  | 0.765 | [23 empty] | VV | 0
|  | DET.6 : | [25 empty] | VV | 0
|  | 0,25*2,51 |  | 0.6275 | [23 empty] | VV | 0
SPU
Díl: | 9_391_1 | Úprava mostu k domu č.p 391 |  |  |  | 0 |  | 0 |  | 0 |  | 0 |  | 0 |  | 0 |  |  |  |  | 0 | [6 empty] | DIL
29 | 9_391-1 | Úprava stávající nosné kce mostku, zapravení, odvoz a ekologická likvidace | ks | 1 |  | 0 |  | 0 |  | 0 | 21 | 0 | 0 | 0 | 0 | 0 |  | Vlastní | Indiv | 0 | 0 |  | Práce | Běžná |  |  |  | POL1_
|  | č.v. 09 : | [25 empty] | VV | 0
|  | odstranění dřevěných prken na šířku prefabrikátu : | [25 empty] | VV | 0
|  | zaříznutí profilu I 400 : | [25 empty] | VV | 0
|  | D + M podkládek pod prefabrikát : | [25 empty] | VV | 0
|  | úprava zábradlí : | [25 empty] | VV | 0
|  | zednické přípomoci vč- úprav na protějším břehu : | [25 empty] | VV | 0
|  | 1 |  | 1 | [23 empty] | VV | 0
SPU
30 | 9_391-2 | Repase stávajícího mostku ( případná investice nad rámec zakázky ), odvoz a ekologická likvidace | ks | 1 |  | 0 |  | 0 |  | 0 | 21 | 0 | 0 | 0 | 0 | 0 |  | Vlastní | Indiv | 0 | 0 |  | Práce | Běžná |  |  |  | POL1_
|  | č.v. 09 : | [25 empty] | VV | 0
|  | výměna pochozích prken mostovky : | [25 empty] | VV | 0
|  | nátěr stávajících OK kcí ( zábradlí, nosné prvky ) : | [25 empty] | VV | 0
|  | 1 |  | 1 | [23 empty] | VV | 0
SPU
31 | 171156460100R | Jeřáb automobilní .8,0MG AD 080 (PV3S) | Sh | 16 |  | 0 |  | 0 |  | 0 | 21 | 0 | 0 | 0 | 0 | 0 | STROJ | RTS 25/ I | RTS 25/ I | 0 | 0 |  | Stroj | Běžná |  |  |  | POL6_
|  | č.v. 09 : | [25 empty] | VV | 0
|  | manipulace s mostem vč. provizorního uložení před zpětnou montáží : | [25 empty] | VV | 0
|  | vlastní způsob manipulace určí zhotovitel v rámci dílenské a výrobní dokumentace : | [25 empty] | VV | 0
|  | 8*2 |  | 16 | [23 empty] | VV | 0
SPU
Díl: | 9_MLD | Úprava mostu k LD |  |  |  | 0 |  | 0 |  | 0 |  | 0 |  | 0 |  | 0 |  |  |  |  | 0 | [6 empty] | DIL
32 | 9_MLD | Úprava stávající nosné ocelové kce mostku, zapravení, odvoz a ekologická likvidace | ks | 1 |  | 0 |  | 0 |  | 0 | 21 | 0 | 0 | 0 | 0 | 0 |  | Vlastní | Indiv | 0 | 0 |  | Práce | Běžná |  |  |  | POL1_
|  | č.v. 08 : | [25 empty] | VV | 0
|  | detail uložení mostku : | [25 empty] | VV | 0
|  | odpálení zábradlí : | [25 empty] | VV | 0
|  | zkrácení HEB 100 : | [25 empty] | VV | 0
|  | zapravení : | [25 empty] | VV | 0
|  | stavební připravenost : | [25 empty] | VV | 0
|  | 1 |  | 1 | [23 empty] | VV | 0
SPU
33 | 171156460100R | Jeřáb automobilní .8,0MG AD 080 (PV3S) | Sh | 16 |  | 0 |  | 0 |  | 0 | 21 | 0 | 0 | 0 | 0 | 0 | STROJ | RTS 25/ I | RTS 25/ I | 0 | 0 |  | Stroj | Běžná |  |  |  | POL6_
|  | č.v. 08 : | [25 empty] | VV | 0
|  | manipulace s mostem vč. provizorního uložení před zpětnou montáží : | [25 empty] | VV | 0
|  | vlastní způsob manipulace určí zhotovitel v rámci dílenské a výrobní dokumentace : | [25 empty] | VV | 0
|  | 8*2 |  | 16 | [23 empty] | VV | 0
SPU
Díl: | 93 | Dokončovací práce inženýrských staveb |  |  |  | 0 |  | 0 |  | 0 |  | 0 |  | 1.4 |  | 0 |  |  |  |  | 117.15 | [6 empty] | DIL
34 | 93_99_1 | D + M kompletní kce dilatace v souladu s PD | m | 165 |  | 0 |  | 0 |  | 0 | 21 | 0 | 0.0085 | 1.4 | 0 | 0 |  | Vlastní | Indiv | 0.71 | 117.15 |  | Práce | Běžná |  |  |  | POL1_
|  | Včetně pomocného lešení výšky do 1900 mm a pro zatížení do 1,5 kPa. | [25 empty] | POP
|  | odměřeno kreslícím programem : | [25 empty] | VV | 0
|  | C.2 : | [25 empty] | VV | 0
|  | 5,5*30 |  | 165 | [23 empty] | VV | 0
SPU
Díl: | 94 | Lešení a stavební výtahy |  |  |  | 0 |  | 0 |  | 0 |  | 0 |  | 0.01 |  | 0 |  |  |  |  | 9.6 | [6 empty] | DIL
35 | 947871110R00 | Montáž a demontáž podpěrné konstrukce ( lešení ) pro manipulaci a osazení mostků, pronájem na 2 měsíce | m2 | 60 |  | 0 |  | 0 |  | 0 | 21 | 0 | 0.00015 | 0.01 | 0 | 0 |  | Vlastní | Indiv | 0.16 | 9.6 |  | Práce | Běžná |  |  |  | POL1_
|  | bude upřesněno dle stavu vody v době realizace | [25 empty] | POP
|  | C.2 : | [25 empty] | VV | 0
|  | č.v. 08 : | [25 empty] | VV | 0
|  | 20,0 |  | 20 | [23 empty] | VV | 0
|  | č.v. 09 : | [25 empty] | VV | 0
|  | 20,0*2 |  | 40 | [23 empty] | VV | 0
SPU
Díl: | 95 | Dokončovací konstrukce na pozemních stavbách |  |  |  | 0 |  | 0 |  | 0 |  | 0 |  | 0 |  | 0 |  |  |  |  | 0 | [6 empty] | DIL
36 | 95-02 | Práce malého rozsahu, nevyrozpočtovatelné detaily | hod | 50 |  | 0 |  | 0 |  | 0 | 21 | 0 | 0 | 0 | 0 | 0 |  | Vlastní | Indiv | 0 | 0 |  | HZS | Běžná |  |  |  | POL10_
SPU
37 | 95-02m | Práce malého rozsahu, nevyrozpočtovatelné detaily - materiál | ks | 1 |  | 0 |  | 0 |  | 0 | 21 | 0 | 0 | 0 | 0 | 0 |  | Vlastní | Indiv | 0 | 0 |  | HZS | Běžná |  |  |  | POL10_
SPU
Díl: | 96 | Bourání konstrukcí |  |  |  | 0 |  | 0 |  | 0 |  | 0 |  | 0.06 |  | 103.22 |  |  |  |  | 227.02 | [6 empty] | DIL
38 | 962022491R00 | Bourání zdiva nadzákladového kamenného kamenného na maltu cementovou | m3 | 22.8863 |  | 0 |  | 0 |  | 0 | 21 | 0 | 0.00112 | 0.03 | 2.5 | 57.22 | 801-3 | RTS 25/ I | RTS 25/ I | 2.605 | 59.62 |  | Práce | Běžná |  |  |  | POL1_
|  | nebo vybourání otvorů průřezové plochy přes 4 m2 ve zdivu nadzákladovém, včetně pomocného lešení o výšce podlahy do 1900 mm a pro zatížení do 1,5 kPa (150 kg/m2), | [25 empty] | SPI |  | nebo vybourání otvorů průřezové plochy přes 4 m2 ve zdivu nadzákladovém, včetně pomocného lešení o výšce podlahy do 1900 mm a pro zatížení do 1,5 kPa (150 kg/m2),
|  | bude upřesněno dle rozsahu poškození : | [25 empty] | VV | 0
|  | D.2.204 : | [25 empty] | VV | 0
|  | 0,3*(0,285*60,74+0,65*9,1+0,665*54,7+0,65*12,93+0,44*3,06)*1,1 |  | 22.8863 | [23 empty] | VV | 0
SPU
39 | 962042321R00 | Bourání zdiva z betonu prostého nadzákladového | m3 | 18.638 |  | 0 |  | 0 |  | 0 | 21 | 0 | 0.00147 | 0.03 | 2.2 | 41 | 801-3 | RTS 25/ I | RTS 25/ I | 4.996 | 93.12 |  | Práce | Běžná |  |  |  | POL1_
|  | nebo vybourání otvorů průřezové plochy přes 4 m2 ve zdivu z betonu prostého, včetně pomocného lešení o výšce podlahy do 1900 mm a pro zatížení do 1,5 kPa (150 kg/m2), | [25 empty] | SPI |  | nebo vybourání otvorů průřezové plochy přes 4 m2 ve zdivu z betonu prostého, včetně pomocného lešení o výšce podlahy do 1900 mm a pro zatížení do 1,5 kPa (150 kg/m2),
|  | C.2 : | [25 empty] | VV | 0
|  | 0,2*0,69*135,0583 |  | 18.638 | [23 empty] | VV | 0
SPU
40 | 976071111R00 | Vybourání kovových doplňkových konstrukcí madel a zábradlí v jakémkoliv zdivu | m | 135.0583 |  | 0 |  | 0 |  | 0 | 21 | 0 | 0 | 0 | 0.037 | 5 | 801-3 | RTS 25/ I | RTS 25/ I | 0.55 | 74.28 |  | Práce | Běžná |  |  |  | POL1_
|  | C.2 : | [25 empty] | VV | 0
|  | 6,061+6,0*6+4,509*2+6,0*2+5,813+6,167+5,832+6,167+5,833+6,167+6,167+5,833+6,167+5,8333+6,167+5,833 |  | 135.0583 | [23 empty] | VV | 0
SPU
41 | 96-02 | Práce malého rozsahu, nevyrozpočtovatelné detaily | hod | 20 |  | 0 |  | 0 |  | 0 | 21 | 0 | 0 | 0 | 0 | 0 |  | Vlastní | Indiv | 0 | 0 |  | HZS | Běžná |  |  |  | POL10_
SPU
Díl: | 99 | Staveništní přesun hmot |  |  |  | 0 |  | 0 |  | 0 |  | 0 |  | 0 |  | 0 |  |  |  |  | 384.59 | [6 empty] | DIL
42 | 999281105R00 | Přesun hmot pro opravy a údržbu objektů pro opravy a údržbu dosavadních objektů včetně vnějších plášťů výšky do 6 m, | t | 409.7892 |  | 0 |  | 0 |  | 0 | 21 | 0 | 0 | 0 | 0 | 0 | 801-4 | RTS 25/ I | RTS 25/ I | 0.9385 | 384.59 |  | Přesun hmot | Běžná |  |  |  | POL7_
|  | oborů 801, 803, 811 a 812 | [25 empty] | SPI
|  | Hmotnosti z položek s pořadovými čísly: : | [25 empty] | VV | 0
|  | 9,11,12,13,14,15,17,18,19,20,22,23,24,25,26,28,34,35,38,39, : | [25 empty] | VV | 0
|  | Součet: : 409,78919 |  | 409.7892 | [23 empty] | VV | 0
SPU
Díl: | 766 | Konstrukce truhlářské, okna a dveře |  |  |  | 0 |  | 0 |  | 0 |  | 0 |  | 0 |  | 0 |  |  |  |  | 0 | [6 empty] | DIL
43 | T/23 | D + M SEDÁK OBOUSTRANNÉ LAVICE, kompletně dle TZ - D.2.101 | ks | 5 |  | 0 |  | 0 |  | 0 | 21 | 0 | 0 | 0 | 0 | 0 |  | Vlastní | Indiv | 0 | 0 |  | Práce | Běžná |  |  |  | POL1_
|  | Truhlářský prvek je pro každou lavici sestaven z 5ks z hoblovaných akátových hranolů 45x45mm, l=3060mm, prošroubovaných do otvorů v horní pásnici segmentu podnože lavice-výpalku a svařence z plechu CORTEN A588 tl.10mm Z23 pomocí nerezových šroubů M8/65mm se zápustnou hlavou a vntřním šestihranem a nerezovými uzavřenými šestihrannými maticemi M8 s nerezovou podložkou M8. | [25 empty] | POP |  | Truhlářský prvek je pro každou lavici sestaven z 5ks z hoblovaných akátových hranolů 45x45mm, l=3060mm, prošroubovaných do otvorů v horní pásnici segmentu podnože lavice-výpalku a svařence z plechu CORTEN A588 tl.10mm Z23 pomocí nerezových šroubů M8/65mm se zápustnou hlavou a vntřním šestihranem a nerezovými uzavřenými šestihrannými maticemi M8 s nerezovou podložkou M8.
SPU
44 | 998766201R00 | Přesun hmot pro konstrukce truhlářské v objektech výšky do 6 m | % |  |  | 0 |  | 0 |  | 0 | 21 | 0 | 0 | 0 | 0 | 0 | 800-766 | RTS 25/ I | RTS 25/ I | 0 | 0 |  | Přesun hmot | Běžná |  |  |  | POL7_
|  | 50 m vodorovně | [25 empty] | SPI
SPU
Díl: | 767 | Konstrukce zámečnické |  |  |  | 0 |  | 0 |  | 0 |  | 0 |  | 0 |  | 0 |  |  |  |  | 0 | [6 empty] | DIL
45 | Z/21a | D + M Odpočívadlo - levý krajní díl 1502/616/1360mm, kompletně dle TZ - D.2.101 | ks | 5 |  | 0 |  | 0 |  | 0 | 21 | 0 | 0 | 0 | 0 | 0 |  | Vlastní | Indiv | 0 | 0 |  | Práce | Běžná |  |  |  | POL1_
|  | Zámečnické prvky ODPOČÍVADLO Z21 a ZÁBRADLÍ Z22 jsou v podélném směru navrženy v základním modulu 1000mm. Sloupky zábradlí z tyčí o 41mm odpočívadel Z21 i zábradlí Z21 nesoucích madlo jsou rozmístěny v osové vzdálenosti 1000mm. Tento modul je dále dělen na 6 polí po 166,66mm, které představují osy výplňových trubek, které při o 42mm prvků svislých výplní určují mezeru 124mm. | [25 empty] | POP |  | Zámečnické prvky ODPOČÍVADLO Z21 a ZÁBRADLÍ Z22 jsou v podélném směru navrženy v základním modulu 1000mm. Sloupky zábradlí z tyčí o 41mm odpočívadel Z21 i zábradlí Z21 nesoucích madlo jsou rozmístěny v osové vzdálenosti 1000mm. Tento modul je dále dělen na 6 polí po 166,66mm, které představují osy výplňových trubek, které při o 42mm prvků svislých výplní určují mezeru 124mm.
POP
|  | ODPOČÍVADLO Z21 je navrženo jako zámečnický výrobek o celkovém rozměru cca 5,80m x 0,60m, sestavený na místě stavby z pěti dílů: | [25 empty] | POP |  | ODPOČÍVADLO Z21 je navrženo jako zámečnický výrobek o celkovém rozměru cca 5,80m x 0,60m, sestavený na místě stavby z pěti dílů:
|  | – toto vše na dílně vyrobených svařenců z jednotlivých prvků z povětrnostně odolné oceli CORTEN: | [25 empty] | POP
|  | - svislý kotevní plát v = 260mm, výpalek z plechu CORTEN A588 tl.10mm, l= 1502, 813, 1176mm | [25 empty] | POP
|  | - kónická konzola 260/150mm l=580mm, výpalek z plechu CORTEN A588 tl.10mm | [25 empty] | POP
|  | - příčle podlahového roštu z ploché tyče CORTEN A588 40x10mm l=580 a 548mm | [25 empty] | POP
|  | - sloupek zábradlí z tyče kruhové CORTEN A588 ROUD BAR 1 5/8´´(o 41mm), l= 1220mm a 1330mm | [25 empty] | POP
|  | - výplň zábradlí z trubky kruhové CORTEN A847 ROUD PIPE 1.66´´/ 1,38´´ (o 42mm/ 35mm), l= 1130mm | [25 empty] | POP
|  | - madlo z trubky obdélníkové CORTEN A847 60x30mm/3mm | [25 empty] | POP
|  | - výpl zábradlí krátké srany odpočívadla z plechu CORTEN A588 tl 5mm, l=460/rv=1200mm s grafickou perforací-grafikou laserovým paprskem | [25 empty] | POP |  | - výpl zábradlí krátké srany odpočívadla z plechu CORTEN A588 tl 5mm, l=460/rv=1200mm s grafickou perforací-grafikou laserovým paprskem
|  | Jednotlivé prvky budou rozměrově opracovány mechanickým řezáním, frézováním, soustružením, řezáním laserem nebo vodním paprskem a svařeny TIG. | [25 empty] | POP |  | Jednotlivé prvky budou rozměrově opracovány mechanickým řezáním, frézováním, soustružením, řezáním laserem nebo vodním paprskem a svařeny TIG.
POP
|  | Kotvení zámečnických prvků | [25 empty] | POP
|  | Zámečnické prvky ODPOČÍVADLO Z21, ZÁBRADLÍ Z22 budou kotveny z boku do čela ŽB hlavy pomocí nerezových závitových tyčí, vlepených na chemickou maltu do předvrtaných otvorů v čele ŽB HLAVY. Délka vlepení závitových tyčí bude 150mm. | [25 empty] | POP |  | Zámečnické prvky ODPOČÍVADLO Z21, ZÁBRADLÍ Z22 budou kotveny z boku do čela ŽB hlavy pomocí nerezových závitových tyčí, vlepených na chemickou maltu do předvrtaných otvorů v čele ŽB HLAVY. Délka vlepení závitových tyčí bude 150mm.
|  | Po pečlivém rozměření kotevních bodů bude z důvodů souososti a kolmosti vývrtů a vlepení závitových prováděno vrtání otvorů a vlepování závitových tyčí pomocí přípravků -šablon vyrobených z ocelového plechu tl.4-6mm a ocelových vodících válečků. | [25 empty] | POP |  | Po pečlivém rozměření kotevních bodů bude z důvodů souososti a kolmosti vývrtů a vlepení závitových prováděno vrtání otvorů a vlepování závitových tyčí pomocí přípravků -šablon vyrobených z ocelového plechu tl.4-6mm a ocelových vodících válečků.
|  | Kotvení dílů ODPOČÍVADLA Z22 bude v místech mezi zdvojenými kónickými konzolami nahoře přes nerezovou závitovou tyč M16/215mm po stranách sloupku, dole přes nerezovou závitovou tyč M12/215mm. | [25 empty] | POP |  | Kotvení dílů ODPOČÍVADLA Z22 bude v místech mezi zdvojenými kónickými konzolami nahoře přes nerezovou závitovou tyč M16/215mm po stranách sloupku, dole přes nerezovou závitovou tyč M12/215mm.
|  | Kotevní pláty jednotlivých dílů budou v místech kotvení opatřeny navařenými distančními podložkami-válečky z válcované tyče kruhové CORTEN A 588 ROUD BAR 1 5/8´´(o 41mm), v= 25mm. | [25 empty] | POP |  | Kotevní pláty jednotlivých dílů budou v místech kotvení opatřeny navařenými distančními podložkami-válečky z válcované tyče kruhové CORTEN A 588 ROUD BAR 1 5/8´´(o 41mm), v= 25mm.
|  | Kotvení dílů ZÁBRADLÍ Z23 bude v místech sloupků nahoře přes dvě nerezové závitové tyče M10/215mm po stranách sloupku, dole přes jednu nerezovou závitovou tyč M10/215mm v ose sloupku. | [25 empty] | POP |  | Kotvení dílů ZÁBRADLÍ Z23 bude v místech sloupků nahoře přes dvě nerezové závitové tyče M10/215mm po stranách sloupku, dole přes jednu nerezovou závitovou tyč M10/215mm v ose sloupku.
|  | Kotevní pláty a sloupky v místech kotvení budou opatřeny navařenými distančními podložkami-válečky Z válcované tyče kruhové CORTEN A 588 ROUD BAR 1 5/8´´(o 41mm), v= 25mm | [25 empty] | POP |  | Kotevní pláty a sloupky v místech kotvení budou opatřeny navařenými distančními podložkami-válečky Z válcované tyče kruhové CORTEN A 588 ROUD BAR 1 5/8´´(o 41mm), v= 25mm
SPU
46 | Z/21b | D + M Odpočívadlo - pravý krajní díl 1502/616/1502mmkompletně dle TZ - D.2.101 | ks | 5 |  | 0 |  | 0 |  | 0 | 21 | 0 | 0 | 0 | 0 | 0 |  | Vlastní | Indiv | 0 | 0 |  | Práce | Běžná |  |  |  | POL1_
|  | Zámečnické prvky ODPOČÍVADLO Z21 a ZÁBRADLÍ Z22 jsou v podélném směru navrženy v základním modulu 1000mm. Sloupky zábradlí z tyčí o 41mm odpočívadel Z21 i zábradlí Z21 nesoucích madlo jsou rozmístěny v osové vzdálenosti 1000mm. Tento modul je dále dělen na 6 polí po 166,66mm, které představují osy výplňových trubek, které při o 42mm prvků svislých výplní určují mezeru 124mm. | [25 empty] | POP |  | Zámečnické prvky ODPOČÍVADLO Z21 a ZÁBRADLÍ Z22 jsou v podélném směru navrženy v základním modulu 1000mm. Sloupky zábradlí z tyčí o 41mm odpočívadel Z21 i zábradlí Z21 nesoucích madlo jsou rozmístěny v osové vzdálenosti 1000mm. Tento modul je dále dělen na 6 polí po 166,66mm, které představují osy výplňových trubek, které při o 42mm prvků svislých výplní určují mezeru 124mm.
POP
|  | ODPOČÍVADLO Z21 je navrženo jako zámečnický výrobek o celkovém rozměru cca 5,80m x 0,60m, sestavený na místě stavby z pěti dílů: | [25 empty] | POP |  | ODPOČÍVADLO Z21 je navrženo jako zámečnický výrobek o celkovém rozměru cca 5,80m x 0,60m, sestavený na místě stavby z pěti dílů:
|  | – toto vše na dílně vyrobených svařenců z jednotlivých prvků z povětrnostně odolné oceli CORTEN: | [25 empty] | POP
|  | - svislý kotevní plát v = 260mm, výpalek z plechu CORTEN A588 tl.10mm, l= 1502, 813, 1176mm | [25 empty] | POP
|  | - kónická konzola 260/150mm l=580mm, výpalek z plechu CORTEN A588 tl.10mm | [25 empty] | POP
|  | - příčle podlahového roštu z ploché tyče CORTEN A588 40x10mm l=580 a 548mm | [25 empty] | POP
|  | - sloupek zábradlí z tyče kruhové CORTEN A588 ROUD BAR 1 5/8´´(o 41mm), l= 1220mm a 1330mm | [25 empty] | POP
|  | - výplň zábradlí z trubky kruhové CORTEN A847 ROUD PIPE 1.66´´/ 1,38´´ (o 42mm/ 35mm), l= 1130mm | [25 empty] | POP
|  | - madlo z trubky obdélníkové CORTEN A847 60x30mm/3mm | [25 empty] | POP
|  | - výpl zábradlí krátké srany odpočívadla z plechu CORTEN A588 tl 5mm, l=460/rv=1200mm s grafickou perforací-grafikou laserovým paprskem | [25 empty] | POP |  | - výpl zábradlí krátké srany odpočívadla z plechu CORTEN A588 tl 5mm, l=460/rv=1200mm s grafickou perforací-grafikou laserovým paprskem
|  | Jednotlivé prvky budou rozměrově opracovány mechanickým řezáním, frézováním, soustružením, řezáním laserem nebo vodním paprskem a svařeny TIG. | [25 empty] | POP |  | Jednotlivé prvky budou rozměrově opracovány mechanickým řezáním, frézováním, soustružením, řezáním laserem nebo vodním paprskem a svařeny TIG.
SPU
47 | Z/21c | D + M Odpočívadlo - vnitřní krajní díl 813/616/1250mmkompletně dle TZ - D.2.101 | ks | 10 |  | 0 |  | 0 |  | 0 | 21 | 0 | 0 | 0 | 0 | 0 |  | Vlastní | Indiv | 0 | 0 |  | Práce | Běžná |  |  |  | POL1_
|  | Zámečnické prvky ODPOČÍVADLO Z21 a ZÁBRADLÍ Z22 jsou v podélném směru navrženy v základním modulu 1000mm. Sloupky zábradlí z tyčí o 41mm odpočívadel Z21 i zábradlí Z21 nesoucích madlo jsou rozmístěny v osové vzdálenosti 1000mm. Tento modul je dále dělen na 6 polí po 166,66mm, které představují osy výplňových trubek, které při o 42mm prvků svislých výplní určují mezeru 124mm. | [25 empty] | POP |  | Zámečnické prvky ODPOČÍVADLO Z21 a ZÁBRADLÍ Z22 jsou v podélném směru navrženy v základním modulu 1000mm. Sloupky zábradlí z tyčí o 41mm odpočívadel Z21 i zábradlí Z21 nesoucích madlo jsou rozmístěny v osové vzdálenosti 1000mm. Tento modul je dále dělen na 6 polí po 166,66mm, které představují osy výplňových trubek, které při o 42mm prvků svislých výplní určují mezeru 124mm.
POP
|  | ODPOČÍVADLO Z21 je navrženo jako zámečnický výrobek o celkovém rozměru cca 5,80m x 0,60m, sestavený na místě stavby z pěti dílů: | [25 empty] | POP |  | ODPOČÍVADLO Z21 je navrženo jako zámečnický výrobek o celkovém rozměru cca 5,80m x 0,60m, sestavený na místě stavby z pěti dílů:
|  | – toto vše na dílně vyrobených svařenců z jednotlivých prvků z povětrnostně odolné oceli CORTEN: | [25 empty] | POP
|  | - svislý kotevní plát v = 260mm, výpalek z plechu CORTEN A588 tl.10mm, l= 1502, 813, 1176mm | [25 empty] | POP
|  | - kónická konzola 260/150mm l=580mm, výpalek z plechu CORTEN A588 tl.10mm | [25 empty] | POP
|  | - příčle podlahového roštu z ploché tyče CORTEN A588 40x10mm l=580 a 548mm | [25 empty] | POP
|  | - sloupek zábradlí z tyče kruhové CORTEN A588 ROUD BAR 1 5/8´´(o 41mm), l= 1220mm a 1330mm | [25 empty] | POP
|  | - výplň zábradlí z trubky kruhové CORTEN A847 ROUD PIPE 1.66´´/ 1,38´´ (o 42mm/ 35mm), l= 1130mm | [25 empty] | POP
|  | - madlo z trubky obdélníkové CORTEN A847 60x30mm/3mm | [25 empty] | POP
|  | - výpl zábradlí krátké srany odpočívadla z plechu CORTEN A588 tl 5mm, l=460/rv=1200mm s grafickou perforací-grafikou laserovým paprskem | [25 empty] | POP |  | - výpl zábradlí krátké srany odpočívadla z plechu CORTEN A588 tl 5mm, l=460/rv=1200mm s grafickou perforací-grafikou laserovým paprskem
|  | Jednotlivé prvky budou rozměrově opracovány mechanickým řezáním, frézováním, soustružením, řezáním laserem nebo vodním paprskem a svařeny TIG. | [25 empty] | POP |  | Jednotlivé prvky budou rozměrově opracovány mechanickým řezáním, frézováním, soustružením, řezáním laserem nebo vodním paprskem a svařeny TIG.
SPU
48 | Z/21d | D + M Odpočívadlo - vnitřní dlouhý díl 1176/616/1360mmkompletně dle TZ - D.2.101 | ks | 5 |  | 0 |  | 0 |  | 0 | 21 | 0 | 0 | 0 | 0 | 0 |  | Vlastní | Indiv | 0 | 0 |  | Práce | Běžná |  |  |  | POL1_
|  | Zámečnické prvky ODPOČÍVADLO Z21 a ZÁBRADLÍ Z22 jsou v podélném směru navrženy v základním modulu 1000mm. Sloupky zábradlí z tyčí o 41mm odpočívadel Z21 i zábradlí Z21 nesoucích madlo jsou rozmístěny v osové vzdálenosti 1000mm. Tento modul je dále dělen na 6 polí po 166,66mm, které představují osy výplňových trubek, které při o 42mm prvků svislých výplní určují mezeru 124mm. | [25 empty] | POP |  | Zámečnické prvky ODPOČÍVADLO Z21 a ZÁBRADLÍ Z22 jsou v podélném směru navrženy v základním modulu 1000mm. Sloupky zábradlí z tyčí o 41mm odpočívadel Z21 i zábradlí Z21 nesoucích madlo jsou rozmístěny v osové vzdálenosti 1000mm. Tento modul je dále dělen na 6 polí po 166,66mm, které představují osy výplňových trubek, které při o 42mm prvků svislých výplní určují mezeru 124mm.
POP
|  | ODPOČÍVADLO Z21 je navrženo jako zámečnický výrobek o celkovém rozměru cca 5,80m x 0,60m, sestavený na místě stavby z pěti dílů: | [25 empty] | POP |  | ODPOČÍVADLO Z21 je navrženo jako zámečnický výrobek o celkovém rozměru cca 5,80m x 0,60m, sestavený na místě stavby z pěti dílů:
|  | – toto vše na dílně vyrobených svařenců z jednotlivých prvků z povětrnostně odolné oceli CORTEN: | [25 empty] | POP
|  | - svislý kotevní plát v = 260mm, výpalek z plechu CORTEN A588 tl.10mm, l= 1502, 813, 1176mm | [25 empty] | POP
|  | - kónická konzola 260/150mm l=580mm, výpalek z plechu CORTEN A588 tl.10mm | [25 empty] | POP
|  | - příčle podlahového roštu z ploché tyče CORTEN A588 40x10mm l=580 a 548mm | [25 empty] | POP
|  | - sloupek zábradlí z tyče kruhové CORTEN A588 ROUD BAR 1 5/8´´(o 41mm), l= 1220mm a 1330mm | [25 empty] | POP
|  | - výplň zábradlí z trubky kruhové CORTEN A847 ROUD PIPE 1.66´´/ 1,38´´ (o 42mm/ 35mm), l= 1130mm | [25 empty] | POP
|  | - madlo z trubky obdélníkové CORTEN A847 60x30mm/3mm | [25 empty] | POP
|  | - výpl zábradlí krátké srany odpočívadla z plechu CORTEN A588 tl 5mm, l=460/rv=1200mm s grafickou perforací-grafikou laserovým paprskem | [25 empty] | POP |  | - výpl zábradlí krátké srany odpočívadla z plechu CORTEN A588 tl 5mm, l=460/rv=1200mm s grafickou perforací-grafikou laserovým paprskem
|  | Jednotlivé prvky budou rozměrově opracovány mechanickým řezáním, frézováním, soustružením, řezáním laserem nebo vodním paprskem a svařeny TIG. | [25 empty] | POP |  | Jednotlivé prvky budou rozměrově opracovány mechanickým řezáním, frézováním, soustružením, řezáním laserem nebo vodním paprskem a svařeny TIG.
SPU
49 | Z/21e | D + M Odpočívadlo - výplně zábradlí krátké strany odpočívadla kompletně dle TZ - D.2.101 | ks | 10 |  | 0 |  | 0 |  | 0 | 21 | 0 | 0 | 0 | 0 | 0 |  | Vlastní | Indiv | 0 | 0 |  | Práce | Běžná |  |  |  | POL1_
|  | Zámečnické prvky ODPOČÍVADLO Z21 a ZÁBRADLÍ Z22 jsou v podélném směru navrženy v základním modulu 1000mm. Sloupky zábradlí z tyčí o 41mm odpočívadel Z21 i zábradlí Z21 nesoucích madlo jsou rozmístěny v osové vzdálenosti 1000mm. Tento modul je dále dělen na 6 polí po 166,66mm, které představují osy výplňových trubek, které při o 42mm prvků svislých výplní určují mezeru 124mm. | [25 empty] | POP |  | Zámečnické prvky ODPOČÍVADLO Z21 a ZÁBRADLÍ Z22 jsou v podélném směru navrženy v základním modulu 1000mm. Sloupky zábradlí z tyčí o 41mm odpočívadel Z21 i zábradlí Z21 nesoucích madlo jsou rozmístěny v osové vzdálenosti 1000mm. Tento modul je dále dělen na 6 polí po 166,66mm, které představují osy výplňových trubek, které při o 42mm prvků svislých výplní určují mezeru 124mm.
POP
|  | ODPOČÍVADLO Z21 je navrženo jako zámečnický výrobek o celkovém rozměru cca 5,80m x 0,60m, sestavený na místě stavby z pěti dílů: | [25 empty] | POP |  | ODPOČÍVADLO Z21 je navrženo jako zámečnický výrobek o celkovém rozměru cca 5,80m x 0,60m, sestavený na místě stavby z pěti dílů:
|  | – toto vše na dílně vyrobených svařenců z jednotlivých prvků z povětrnostně odolné oceli CORTEN: | [25 empty] | POP
|  | - svislý kotevní plát v = 260mm, výpalek z plechu CORTEN A588 tl.10mm, l= 1502, 813, 1176mm | [25 empty] | POP
|  | - kónická konzola 260/150mm l=580mm, výpalek z plechu CORTEN A588 tl.10mm | [25 empty] | POP
|  | - příčle podlahového roštu z ploché tyče CORTEN A588 40x10mm l=580 a 548mm | [25 empty] | POP
|  | - sloupek zábradlí z tyče kruhové CORTEN A588 ROUD BAR 1 5/8´´(o 41mm), l= 1220mm a 1330mm | [25 empty] | POP
|  | - výplň zábradlí z trubky kruhové CORTEN A847 ROUD PIPE 1.66´´/ 1,38´´ (o 42mm/ 35mm), l= 1130mm | [25 empty] | POP
|  | - madlo z trubky obdélníkové CORTEN A847 60x30mm/3mm | [25 empty] | POP
|  | - výpl zábradlí krátké srany odpočívadla z plechu CORTEN A588 tl 5mm, l=460/rv=1200mm s grafickou perforací-grafikou laserovým paprskem | [25 empty] | POP |  | - výpl zábradlí krátké srany odpočívadla z plechu CORTEN A588 tl 5mm, l=460/rv=1200mm s grafickou perforací-grafikou laserovým paprskem
|  | Jednotlivé prvky budou rozměrově opracovány mechanickým řezáním, frézováním, soustružením, řezáním laserem nebo vodním paprskem a svařeny TIG. | [25 empty] | POP |  | Jednotlivé prvky budou rozměrově opracovány mechanickým řezáním, frézováním, soustružením, řezáním laserem nebo vodním paprskem a svařeny TIG.
SPU
50 | Z/22a | D + M Zábradlí - dilatační krátký díl 328/42/1250mm, kompletně dle TZ - D.2.101 | ks | 12 |  | 0 |  | 0 |  | 0 | 21 | 0 | 0 | 0 | 0 | 0 |  | Vlastní | Indiv | 0 | 0 |  | Práce | Běžná |  |  |  | POL1_
|  | ZÁBRADLÍ Z22 je navrženo jako zámečnický výrobek, celek zábradlí bude sestavován na místě stavby kombinováním 8 typů dílů | [25 empty] | POP |  | ZÁBRADLÍ Z22 je navrženo jako zámečnický výrobek, celek zábradlí bude sestavován na místě stavby kombinováním 8 typů dílů
|  | – toto vše na dílně vyrobených svařenců z jednotlivých prvků z povětrnostně odolné oceli CORTEN: | [25 empty] | POP
|  | - svislý kotevní plát v = 260mm, výpalek z plechu CORTEN A588 tl.10mm, l=328,495, 828, 1161, 661, 793, 828 mm | [25 empty] | POP |  | - svislý kotevní plát v = 260mm, výpalek z plechu CORTEN A588 tl.10mm, l=328,495, 828, 1161, 661, 793, 828 mm
|  | - sloupky zábradlí z tyče kruhové CORTEN A588 ROUD BAR 1 5/8´´(o 41mm), l= 1330mm | [25 empty] | POP
|  | - výplně zábradlí z trubky kruhové CORTEN A847 ROUD PIPE 1.66´´/ 1,38´´ (o 42mm/ 35mm), l= 1240mm | [25 empty] | POP
|  | - madlo z trubky obdélníkové CORTEN A847 60x30mm/3mm | [25 empty] | POP
|  | Jednotlivé prvky budou rozměrově opracovány mechanickým řezáním, frézováním, soustružením, řezáním laserovým nebo vodním paprskem a svařeny TIG. | [25 empty] | POP |  | Jednotlivé prvky budou rozměrově opracovány mechanickým řezáním, frézováním, soustružením, řezáním laserovým nebo vodním paprskem a svařeny TIG.
POP
|  | Kotvení zámečnických prvků | [25 empty] | POP
|  | Zámečnické prvky ODPOČÍVADLO Z21, ZÁBRADLÍ Z22 budou kotveny z boku do čela ŽB hlavy pomocí nerezových závitových tyčí, vlepených na chemickou maltu do předvrtaných otvorů v čele ŽB HLAVY. Délka vlepení závitových tyčí bude 150mm. | [25 empty] | POP |  | Zámečnické prvky ODPOČÍVADLO Z21, ZÁBRADLÍ Z22 budou kotveny z boku do čela ŽB hlavy pomocí nerezových závitových tyčí, vlepených na chemickou maltu do předvrtaných otvorů v čele ŽB HLAVY. Délka vlepení závitových tyčí bude 150mm.
|  | Po pečlivém rozměření kotevních bodů bude z důvodů souososti a kolmosti vývrtů a vlepení závitových prováděno vrtání otvorů a vlepování závitových tyčí pomocí přípravků -šablon vyrobených z ocelového plechu tl.4-6mm a ocelových vodících válečků. | [25 empty] | POP |  | Po pečlivém rozměření kotevních bodů bude z důvodů souososti a kolmosti vývrtů a vlepení závitových prováděno vrtání otvorů a vlepování závitových tyčí pomocí přípravků -šablon vyrobených z ocelového plechu tl.4-6mm a ocelových vodících válečků.
|  | Kotvení dílů ODPOČÍVADLA Z22 bude v místech mezi zdvojenými kónickými konzolami nahoře přes nerezovou závitovou tyč M16/215mm po stranách sloupku, dole přes nerezovou závitovou tyč M12/215mm. | [25 empty] | POP |  | Kotvení dílů ODPOČÍVADLA Z22 bude v místech mezi zdvojenými kónickými konzolami nahoře přes nerezovou závitovou tyč M16/215mm po stranách sloupku, dole přes nerezovou závitovou tyč M12/215mm.
|  | Kotevní pláty jednotlivých dílů budou v místech kotvení opatřeny navařenými distančními podložkami-válečky z válcované tyče kruhové CORTEN A 588 ROUD BAR 1 5/8´´(o 41mm), v= 25mm. | [25 empty] | POP |  | Kotevní pláty jednotlivých dílů budou v místech kotvení opatřeny navařenými distančními podložkami-válečky z válcované tyče kruhové CORTEN A 588 ROUD BAR 1 5/8´´(o 41mm), v= 25mm.
|  | Kotvení dílů ZÁBRADLÍ Z23 bude v místech sloupků nahoře přes dvě nerezové závitové tyče M10/215mm po stranách sloupku, dole přes jednu nerezovou závitovou tyč M10/215mm v ose sloupku. | [25 empty] | POP |  | Kotvení dílů ZÁBRADLÍ Z23 bude v místech sloupků nahoře přes dvě nerezové závitové tyče M10/215mm po stranách sloupku, dole přes jednu nerezovou závitovou tyč M10/215mm v ose sloupku.
|  | Kotevní pláty a sloupky v místech kotvení budou opatřeny navařenými distančními podložkami-válečky Z válcované tyče kruhové CORTEN A 588 ROUD BAR 1 5/8´´(o 41mm), v= 25mm | [25 empty] | POP |  | Kotevní pláty a sloupky v místech kotvení budou opatřeny navařenými distančními podložkami-válečky Z válcované tyče kruhové CORTEN A 588 ROUD BAR 1 5/8´´(o 41mm), v= 25mm
SPU
51 | Z/22b | D + M Zábradlí - dilatační dlouhý díl 495/42/1250mmkompletně dle TZ - D.2.101 | ks | 21 |  | 0 |  | 0 |  | 0 | 21 | 0 | 0 | 0 | 0 | 0 |  | Vlastní | Indiv | 0 | 0 |  | Práce | Běžná |  |  |  | POL1_
|  | ZÁBRADLÍ Z22 je navrženo jako zámečnický výrobek, celek zábradlí bude sestavován na místě stavby kombinováním 8 typů dílů | [25 empty] | POP |  | ZÁBRADLÍ Z22 je navrženo jako zámečnický výrobek, celek zábradlí bude sestavován na místě stavby kombinováním 8 typů dílů
|  | – toto vše na dílně vyrobených svařenců z jednotlivých prvků z povětrnostně odolné oceli CORTEN: | [25 empty] | POP
|  | - svislý kotevní plát v = 260mm, výpalek z plechu CORTEN A588 tl.10mm, l=328,495, 828, 1161, 661, 793, 828 mm | [25 empty] | POP |  | - svislý kotevní plát v = 260mm, výpalek z plechu CORTEN A588 tl.10mm, l=328,495, 828, 1161, 661, 793, 828 mm
|  | - sloupky zábradlí z tyče kruhové CORTEN A588 ROUD BAR 1 5/8´´(o 41mm), l= 1330mm | [25 empty] | POP
|  | - výplně zábradlí z trubky kruhové CORTEN A847 ROUD PIPE 1.66´´/ 1,38´´ (o 42mm/ 35mm), l= 1240mm | [25 empty] | POP
|  | - madlo z trubky obdélníkové CORTEN A847 60x30mm/3mm | [25 empty] | POP
|  | Jednotlivé prvky budou rozměrově opracovány mechanickým řezáním, frézováním, soustružením, řezáním laserovým nebo vodním paprskem a svařeny TIG. | [25 empty] | POP |  | Jednotlivé prvky budou rozměrově opracovány mechanickým řezáním, frézováním, soustružením, řezáním laserovým nebo vodním paprskem a svařeny TIG.
SPU
52 | Z/22c | D + M Zábradlí - vnitřní krátký díl 898/42/1250mmkompletně dle TZ - D.2.101 | ks | 34 |  | 0 |  | 0 |  | 0 | 21 | 0 | 0 | 0 | 0 | 0 |  | Vlastní | Indiv | 0 | 0 |  | Práce | Běžná |  |  |  | POL1_
|  | ZÁBRADLÍ Z22 je navrženo jako zámečnický výrobek, celek zábradlí bude sestavován na místě stavby kombinováním 8 typů dílů | [25 empty] | POP |  | ZÁBRADLÍ Z22 je navrženo jako zámečnický výrobek, celek zábradlí bude sestavován na místě stavby kombinováním 8 typů dílů
|  | – toto vše na dílně vyrobených svařenců z jednotlivých prvků z povětrnostně odolné oceli CORTEN: | [25 empty] | POP
|  | - svislý kotevní plát v = 260mm, výpalek z plechu CORTEN A588 tl.10mm, l=328,495, 828, 1161, 661, 793, 828 mm | [25 empty] | POP |  | - svislý kotevní plát v = 260mm, výpalek z plechu CORTEN A588 tl.10mm, l=328,495, 828, 1161, 661, 793, 828 mm
|  | - sloupky zábradlí z tyče kruhové CORTEN A588 ROUD BAR 1 5/8´´(o 41mm), l= 1330mm | [25 empty] | POP
|  | - výplně zábradlí z trubky kruhové CORTEN A847 ROUD PIPE 1.66´´/ 1,38´´ (o 42mm/ 35mm), l= 1240mm | [25 empty] | POP
|  | - madlo z trubky obdélníkové CORTEN A847 60x30mm/3mm | [25 empty] | POP
|  | Jednotlivé prvky budou rozměrově opracovány mechanickým řezáním, frézováním, soustružením, řezáním laserovým nebo vodním paprskem a svařeny TIG. | [25 empty] | POP |  | Jednotlivé prvky budou rozměrově opracovány mechanickým řezáním, frézováním, soustružením, řezáním laserovým nebo vodním paprskem a svařeny TIG.
SPU
53 | Z/22d | D + M Zábradlí - vnitřní dlouhý díl 1161/42/1360mmkompletně dle TZ - D.2.101 | ks | 52 |  | 0 |  | 0 |  | 0 | 21 | 0 | 0 | 0 | 0 | 0 |  | Vlastní | Indiv | 0 | 0 |  | Práce | Běžná |  |  |  | POL1_
|  | ZÁBRADLÍ Z22 je navrženo jako zámečnický výrobek, celek zábradlí bude sestavován na místě stavby kombinováním 8 typů dílů | [25 empty] | POP |  | ZÁBRADLÍ Z22 je navrženo jako zámečnický výrobek, celek zábradlí bude sestavován na místě stavby kombinováním 8 typů dílů
|  | – toto vše na dílně vyrobených svařenců z jednotlivých prvků z povětrnostně odolné oceli CORTEN: | [25 empty] | POP
|  | - svislý kotevní plát v = 260mm, výpalek z plechu CORTEN A588 tl.10mm, l=328,495, 828, 1161, 661, 793, 828 mm | [25 empty] | POP |  | - svislý kotevní plát v = 260mm, výpalek z plechu CORTEN A588 tl.10mm, l=328,495, 828, 1161, 661, 793, 828 mm
|  | - sloupky zábradlí z tyče kruhové CORTEN A588 ROUD BAR 1 5/8´´(o 41mm), l= 1330mm | [25 empty] | POP
|  | - výplně zábradlí z trubky kruhové CORTEN A847 ROUD PIPE 1.66´´/ 1,38´´ (o 42mm/ 35mm), l= 1240mm | [25 empty] | POP
|  | - madlo z trubky obdélníkové CORTEN A847 60x30mm/3mm | [25 empty] | POP
|  | Jednotlivé prvky budou rozměrově opracovány mechanickým řezáním, frézováním, soustružením, řezáním laserovým nebo vodním paprskem a svařeny TIG. | [25 empty] | POP |  | Jednotlivé prvky budou rozměrově opracovány mechanickým řezáním, frézováním, soustružením, řezáním laserovým nebo vodním paprskem a svařeny TIG.
SPU
54 | Z/22e | D + M Zábradlí - koncový díl u splavu- 495/42/1360mmkompletně dle TZ - D.2.101 | ks | 1 |  | 0 |  | 0 |  | 0 | 21 | 0 | 0 | 0 | 0 | 0 |  | Vlastní | Indiv | 0 | 0 |  | Práce | Běžná |  |  |  | POL1_
|  | ZÁBRADLÍ Z22 je navrženo jako zámečnický výrobek, celek zábradlí bude sestavován na místě stavby kombinováním 8 typů dílů | [25 empty] | POP |  | ZÁBRADLÍ Z22 je navrženo jako zámečnický výrobek, celek zábradlí bude sestavován na místě stavby kombinováním 8 typů dílů
|  | – toto vše na dílně vyrobených svařenců z jednotlivých prvků z povětrnostně odolné oceli CORTEN: | [25 empty] | POP
|  | - svislý kotevní plát v = 260mm, výpalek z plechu CORTEN A588 tl.10mm, l=328,495, 828, 1161, 661, 793, 828 mm | [25 empty] | POP |  | - svislý kotevní plát v = 260mm, výpalek z plechu CORTEN A588 tl.10mm, l=328,495, 828, 1161, 661, 793, 828 mm
|  | - sloupky zábradlí z tyče kruhové CORTEN A588 ROUD BAR 1 5/8´´(o 41mm), l= 1330mm | [25 empty] | POP
|  | - výplně zábradlí z trubky kruhové CORTEN A847 ROUD PIPE 1.66´´/ 1,38´´ (o 42mm/ 35mm), l= 1240mm | [25 empty] | POP
|  | - madlo z trubky obdélníkové CORTEN A847 60x30mm/3mm | [25 empty] | POP
|  | Jednotlivé prvky budou rozměrově opracovány mechanickým řezáním, frézováním, soustružením, řezáním laserovým nebo vodním paprskem a svařeny TIG. | [25 empty] | POP |  | Jednotlivé prvky budou rozměrově opracovány mechanickým řezáním, frézováním, soustružením, řezáním laserovým nebo vodním paprskem a svařeny TIG.
SPU
55 | Z/22f | D + M Zábradlí - koncový díl levého u mostku 391 - 661/42/1360mmkompletně dle TZ - D.2.101 | ks | 1 |  | 0 |  | 0 |  | 0 | 21 | 0 | 0 | 0 | 0 | 0 |  | Vlastní | Indiv | 0 | 0 |  | Práce | Běžná |  |  |  | POL1_
|  | ZÁBRADLÍ Z22 je navrženo jako zámečnický výrobek, celek zábradlí bude sestavován na místě stavby kombinováním 8 typů dílů | [25 empty] | POP |  | ZÁBRADLÍ Z22 je navrženo jako zámečnický výrobek, celek zábradlí bude sestavován na místě stavby kombinováním 8 typů dílů
|  | – toto vše na dílně vyrobených svařenců z jednotlivých prvků z povětrnostně odolné oceli CORTEN: | [25 empty] | POP
|  | - svislý kotevní plát v = 260mm, výpalek z plechu CORTEN A588 tl.10mm, l=328,495, 828, 1161, 661, 793, 828 mm | [25 empty] | POP |  | - svislý kotevní plát v = 260mm, výpalek z plechu CORTEN A588 tl.10mm, l=328,495, 828, 1161, 661, 793, 828 mm
|  | - sloupky zábradlí z tyče kruhové CORTEN A588 ROUD BAR 1 5/8´´(o 41mm), l= 1330mm | [25 empty] | POP
|  | - výplně zábradlí z trubky kruhové CORTEN A847 ROUD PIPE 1.66´´/ 1,38´´ (o 42mm/ 35mm), l= 1240mm | [25 empty] | POP
|  | - madlo z trubky obdélníkové CORTEN A847 60x30mm/3mm | [25 empty] | POP
|  | Jednotlivé prvky budou rozměrově opracovány mechanickým řezáním, frézováním, soustružením, řezáním laserovým nebo vodním paprskem a svařeny TIG. | [25 empty] | POP |  | Jednotlivé prvky budou rozměrově opracovány mechanickým řezáním, frézováním, soustružením, řezáním laserovým nebo vodním paprskem a svařeny TIG.
SPU
56 | Z/22g | D + M Zábradlí - koncový díl pravého u mostku 391 - 661/42/1360mmkompletně dle TZ - D.2.101 | ks | 1 |  | 0 |  | 0 |  | 0 | 21 | 0 | 0 | 0 | 0 | 0 |  | Vlastní | Indiv | 0 | 0 |  | Práce | Běžná |  |  |  | POL1_
|  | ZÁBRADLÍ Z22 je navrženo jako zámečnický výrobek, celek zábradlí bude sestavován na místě stavby kombinováním 8 typů dílů | [25 empty] | POP |  | ZÁBRADLÍ Z22 je navrženo jako zámečnický výrobek, celek zábradlí bude sestavován na místě stavby kombinováním 8 typů dílů
|  | – toto vše na dílně vyrobených svařenců z jednotlivých prvků z povětrnostně odolné oceli CORTEN: | [25 empty] | POP
|  | - svislý kotevní plát v = 260mm, výpalek z plechu CORTEN A588 tl.10mm, l=328,495, 828, 1161, 661, 793, 828 mm | [25 empty] | POP |  | - svislý kotevní plát v = 260mm, výpalek z plechu CORTEN A588 tl.10mm, l=328,495, 828, 1161, 661, 793, 828 mm
|  | - sloupky zábradlí z tyče kruhové CORTEN A588 ROUD BAR 1 5/8´´(o 41mm), l= 1330mm | [25 empty] | POP
|  | - výplně zábradlí z trubky kruhové CORTEN A847 ROUD PIPE 1.66´´/ 1,38´´ (o 42mm/ 35mm), l= 1240mm | [25 empty] | POP
|  | - madlo z trubky obdélníkové CORTEN A847 60x30mm/3mm | [25 empty] | POP
|  | Jednotlivé prvky budou rozměrově opracovány mechanickým řezáním, frézováním, soustružením, řezáním laserovým nebo vodním paprskem a svařeny TIG. | [25 empty] | POP |  | Jednotlivé prvky budou rozměrově opracovány mechanickým řezáním, frézováním, soustružením, řezáním laserovým nebo vodním paprskem a svařeny TIG.
SPU
57 | Z/22h | D + M Zábradlí - koncový díl levého u mostku LD - 793/42/1360mmkompletně dle TZ - D.2.101 | ks | 1 |  | 0 |  | 0 |  | 0 | 21 | 0 | 0 | 0 | 0 | 0 |  | Vlastní | Indiv | 0 | 0 |  | Práce | Běžná |  |  |  | POL1_
|  | ZÁBRADLÍ Z22 je navrženo jako zámečnický výrobek, celek zábradlí bude sestavován na místě stavby kombinováním 8 typů dílů | [25 empty] | POP |  | ZÁBRADLÍ Z22 je navrženo jako zámečnický výrobek, celek zábradlí bude sestavován na místě stavby kombinováním 8 typů dílů
|  | – toto vše na dílně vyrobených svařenců z jednotlivých prvků z povětrnostně odolné oceli CORTEN: | [25 empty] | POP
|  | - svislý kotevní plát v = 260mm, výpalek z plechu CORTEN A588 tl.10mm, l=328,495, 828, 1161, 661, 793, 828 mm | [25 empty] | POP |  | - svislý kotevní plát v = 260mm, výpalek z plechu CORTEN A588 tl.10mm, l=328,495, 828, 1161, 661, 793, 828 mm
|  | - sloupky zábradlí z tyče kruhové CORTEN A588 ROUD BAR 1 5/8´´(o 41mm), l= 1330mm | [25 empty] | POP
|  | - výplně zábradlí z trubky kruhové CORTEN A847 ROUD PIPE 1.66´´/ 1,38´´ (o 42mm/ 35mm), l= 1240mm | [25 empty] | POP
|  | - madlo z trubky obdélníkové CORTEN A847 60x30mm/3mm | [25 empty] | POP
|  | Jednotlivé prvky budou rozměrově opracovány mechanickým řezáním, frézováním, soustružením, řezáním laserovým nebo vodním paprskem a svařeny TIG. | [25 empty] | POP |  | Jednotlivé prvky budou rozměrově opracovány mechanickým řezáním, frézováním, soustružením, řezáním laserovým nebo vodním paprskem a svařeny TIG.
SPU
58 | Z/22i | D + M Zábradlí - koncový díl pravého u mostku LD - 793/42/1360mmkompletně dle TZ - D.2.101 | ks | 1 |  | 0 |  | 0 |  | 0 | 21 | 0 | 0 | 0 | 0 | 0 |  | Vlastní | Indiv | 0 | 0 |  | Práce | Běžná |  |  |  | POL1_
|  | ZÁBRADLÍ Z22 je navrženo jako zámečnický výrobek, celek zábradlí bude sestavován na místě stavby kombinováním 8 typů dílů | [25 empty] | POP |  | ZÁBRADLÍ Z22 je navrženo jako zámečnický výrobek, celek zábradlí bude sestavován na místě stavby kombinováním 8 typů dílů
|  | – toto vše na dílně vyrobených svařenců z jednotlivých prvků z povětrnostně odolné oceli CORTEN: | [25 empty] | POP
|  | - svislý kotevní plát v = 260mm, výpalek z plechu CORTEN A588 tl.10mm, l=328,495, 828, 1161, 661, 793, 828 mm | [25 empty] | POP |  | - svislý kotevní plát v = 260mm, výpalek z plechu CORTEN A588 tl.10mm, l=328,495, 828, 1161, 661, 793, 828 mm
|  | - sloupky zábradlí z tyče kruhové CORTEN A588 ROUD BAR 1 5/8´´(o 41mm), l= 1330mm | [25 empty] | POP
|  | - výplně zábradlí z trubky kruhové CORTEN A847 ROUD PIPE 1.66´´/ 1,38´´ (o 42mm/ 35mm), l= 1240mm | [25 empty] | POP
|  | - madlo z trubky obdélníkové CORTEN A847 60x30mm/3mm | [25 empty] | POP
|  | Jednotlivé prvky budou rozměrově opracovány mechanickým řezáním, frézováním, soustružením, řezáním laserovým nebo vodním paprskem a svařeny TIG. | [25 empty] | POP |  | Jednotlivé prvky budou rozměrově opracovány mechanickým řezáním, frézováním, soustružením, řezáním laserovým nebo vodním paprskem a svařeny TIG.
SPU
59 | Z/22j | D + M Zábradlí - koncový díl levého u mostku OSICKÁ-VV - 828/42/1360mmkompletně dle TZ - D.2.101 | ks | 1 |  | 0 |  | 0 |  | 0 | 21 | 0 | 0 | 0 | 0 | 0 |  | Vlastní | Indiv | 0 | 0 |  | Práce | Běžná |  |  |  | POL1_
|  | ZÁBRADLÍ Z22 je navrženo jako zámečnický výrobek, celek zábradlí bude sestavován na místě stavby kombinováním 8 typů dílů | [25 empty] | POP |  | ZÁBRADLÍ Z22 je navrženo jako zámečnický výrobek, celek zábradlí bude sestavován na místě stavby kombinováním 8 typů dílů
|  | – toto vše na dílně vyrobených svařenců z jednotlivých prvků z povětrnostně odolné oceli CORTEN: | [25 empty] | POP
|  | - svislý kotevní plát v = 260mm, výpalek z plechu CORTEN A588 tl.10mm, l=328,495, 828, 1161, 661, 793, 828 mm | [25 empty] | POP |  | - svislý kotevní plát v = 260mm, výpalek z plechu CORTEN A588 tl.10mm, l=328,495, 828, 1161, 661, 793, 828 mm
|  | - sloupky zábradlí z tyče kruhové CORTEN A588 ROUD BAR 1 5/8´´(o 41mm), l= 1330mm | [25 empty] | POP
|  | - výplně zábradlí z trubky kruhové CORTEN A847 ROUD PIPE 1.66´´/ 1,38´´ (o 42mm/ 35mm), l= 1240mm | [25 empty] | POP
|  | - madlo z trubky obdélníkové CORTEN A847 60x30mm/3mm | [25 empty] | POP
|  | Jednotlivé prvky budou rozměrově opracovány mechanickým řezáním, frézováním, soustružením, řezáním laserovým nebo vodním paprskem a svařeny TIG. | [25 empty] | POP |  | Jednotlivé prvky budou rozměrově opracovány mechanickým řezáním, frézováním, soustružením, řezáním laserovým nebo vodním paprskem a svařeny TIG.
SPU
60 | Z/22k | D + M Zábradlí - koncový díl pravého u mostku OSICKÁ-VV - 828/42/1360mmkompletně dle TZ - D.2.101 | ks | 1 |  | 0 |  | 0 |  | 0 | 21 | 0 | 0 | 0 | 0 | 0 |  | Vlastní | Indiv | 0 | 0 |  | Práce | Běžná |  |  |  | POL1_
|  | ZÁBRADLÍ Z22 je navrženo jako zámečnický výrobek, celek zábradlí bude sestavován na místě stavby kombinováním 8 typů dílů | [25 empty] | POP |  | ZÁBRADLÍ Z22 je navrženo jako zámečnický výrobek, celek zábradlí bude sestavován na místě stavby kombinováním 8 typů dílů
|  | – toto vše na dílně vyrobených svařenců z jednotlivých prvků z povětrnostně odolné oceli CORTEN: | [25 empty] | POP
|  | - svislý kotevní plát v = 260mm, výpalek z plechu CORTEN A588 tl.10mm, l=328,495, 828, 1161, 661, 793, 828 mm | [25 empty] | POP |  | - svislý kotevní plát v = 260mm, výpalek z plechu CORTEN A588 tl.10mm, l=328,495, 828, 1161, 661, 793, 828 mm
|  | - sloupky zábradlí z tyče kruhové CORTEN A588 ROUD BAR 1 5/8´´(o 41mm), l= 1330mm | [25 empty] | POP
|  | - výplně zábradlí z trubky kruhové CORTEN A847 ROUD PIPE 1.66´´/ 1,38´´ (o 42mm/ 35mm), l= 1240mm | [25 empty] | POP
|  | - madlo z trubky obdélníkové CORTEN A847 60x30mm/3mm | [25 empty] | POP
|  | Jednotlivé prvky budou rozměrově opracovány mechanickým řezáním, frézováním, soustružením, řezáním laserovým nebo vodním paprskem a svařeny TIG. | [25 empty] | POP |  | Jednotlivé prvky budou rozměrově opracovány mechanickým řezáním, frézováním, soustružením, řezáním laserovým nebo vodním paprskem a svařeny TIG.
SPU
61 | Z/22l | D + M Zábradlí - madlo z trubky obdélníkové CORTEN A847 60x30mm/3mmkompletně dle TZ - D.2.101 | m | 113.22 |  | 0 |  | 0 |  | 0 | 21 | 0 | 0 | 0 | 0 | 0 |  | Vlastní | Indiv | 0 | 0 |  | Práce | Běžná |  |  |  | POL1_
|  | ZÁBRADLÍ Z22 je navrženo jako zámečnický výrobek, celek zábradlí bude sestavován na místě stavby kombinováním 8 typů dílů | [25 empty] | POP |  | ZÁBRADLÍ Z22 je navrženo jako zámečnický výrobek, celek zábradlí bude sestavován na místě stavby kombinováním 8 typů dílů
|  | – toto vše na dílně vyrobených svařenců z jednotlivých prvků z povětrnostně odolné oceli CORTEN: | [25 empty] | POP
|  | - svislý kotevní plát v = 260mm, výpalek z plechu CORTEN A588 tl.10mm, l=328,495, 828, 1161, 661, 793, 828 mm | [25 empty] | POP |  | - svislý kotevní plát v = 260mm, výpalek z plechu CORTEN A588 tl.10mm, l=328,495, 828, 1161, 661, 793, 828 mm
|  | - sloupky zábradlí z tyče kruhové CORTEN A588 ROUD BAR 1 5/8´´(o 41mm), l= 1330mm | [25 empty] | POP
|  | - výplně zábradlí z trubky kruhové CORTEN A847 ROUD PIPE 1.66´´/ 1,38´´ (o 42mm/ 35mm), l= 1240mm | [25 empty] | POP
|  | - madlo z trubky obdélníkové CORTEN A847 60x30mm/3mm | [25 empty] | POP
|  | Jednotlivé prvky budou rozměrově opracovány mechanickým řezáním, frézováním, soustružením, řezáním laserovým nebo vodním paprskem a svařeny TIG. | [25 empty] | POP |  | Jednotlivé prvky budou rozměrově opracovány mechanickým řezáním, frézováním, soustružením, řezáním laserovým nebo vodním paprskem a svařeny TIG.
SPU
62 | Z/23 | D + M PODNOŽ OBOUSTRANNÉ LAVICE ODPOČÍVADLA, kompletně dle TZ - D.2.101 | ks | 5 |  | 0 |  | 0 |  | 0 | 21 | 0 | 0 | 0 | 0 | 0 |  | Vlastní | Indiv | 0 | 0 |  | Práce | Běžná |  |  |  | POL1_
|  | PODNOŽ OBOUSTRANNÉ LAVICE ODPOČÍVADLA Z23je navržena jako sestava zámečnických výrobků – výpalků laserovým nebo vodním paprskem z plechu CORTEN A 588 tl.10mm o celkovém rozměru l=400mm x v=400mm a výpalků laserovým nebo vodním paprskem z plechu CORTEN A 588 tl.10mm o celkovém rozměru l=400mm x š=50mm a 80mm svařených na dílně technologií TIG a sestavený na místě stavby na každém odpočívadle vždy ze sedmi dílů | [25 empty] | POP |  | PODNOŽ OBOUSTRANNÉ LAVICE ODPOČÍVADLA Z23je navržena jako sestava zámečnických výrobků – výpalků laserovým nebo vodním paprskem z plechu CORTEN A 588 tl.10mm o celkovém rozměru l=400mm x v=400mm a výpalků laserovým nebo vodním paprskem z plechu CORTEN A 588 tl.10mm o celkovém rozměru l=400mm x š=50mm a 80mm svařených na dílně technologií TIG a sestavený na místě stavby na každém odpočívadle vždy ze sedmi dílů
|  | Kotvení jednotlivých dsegmentů PODNOŽe OBOUSTRANNÉ LAVICE ODPOČÍVADLA bude otvory ve spodní pásnici segmentu nahoře přes nerezové závitové tyče M10/110mm po stranách sloupku na cemickou kotvu , zajištěnou nerezovými uzavřenými šestihrannými maticemi M10 s nerezovou podložkou M10. | [25 empty] | POP |  | Kotvení jednotlivých dsegmentů PODNOŽe OBOUSTRANNÉ LAVICE ODPOČÍVADLA bude otvory ve spodní pásnici segmentu nahoře přes nerezové závitové tyče M10/110mm po stranách sloupku na cemickou kotvu , zajištěnou nerezovými uzavřenými šestihrannými maticemi M10 s nerezovou podložkou M10.
SPU
63 | 998767201R00 | Přesun hmot pro kovové stavební doplňk. konstrukce v objektech výšky do 6 m | % |  |  | 0 |  | 0 |  | 0 | 21 | 0 | 0 | 0 | 0 | 0 | 800-767 | RTS 25/ I | RTS 25/ I | 0 | 0 |  | Přesun hmot | Běžná |  |  |  | POL7_
|  | 50 m vodorovně | [25 empty] | SPI
SPU
Díl: | D96 | Přesuny suti a vybouraných hmot |  |  |  | 0 |  | 0 |  | 0 |  | 0 |  | 0 |  | 0 |  |  |  |  | 176.4 | [6 empty] | DIL
64 | 979086112R00 | Vodorovná doprava suti a vybouraných hmot nakládání nebo překládání suti a vybouraných hmot na dopravní prostředek při vodorovné dopravě, , | t | 103.2165 |  | 0 |  | 0 |  | 0 | 21 | 0 | 0 | 0 | 0 | 0 | 832-1 | RTS 25/ I | RTS 25/ I | 0.277 | 28.59 |  | Přesun suti | Běžná |  |  |  | POL8_
|  | bez naložení, s vyložením a hrubým urovnáním | [25 empty] | SPI
|  | Včetně: | [25 empty] | POP
|  | - při vodorovné dopravě po suchu : přepravy za ztížených provozních podmínek, | [25 empty] | POP
|  | - při vodorovné dopravě po vodě : vyložení na hromady na suchu nebo na přeložení na dopravní prostředek na suchu do 15 m vodorovně a současně do 4 m svisle, | [25 empty] | POP |  | - při vodorovné dopravě po vodě : vyložení na hromady na suchu nebo na přeložení na dopravní prostředek na suchu do 15 m vodorovně a současně do 4 m svisle,
|  | - při nakládání nebo překládání : dopravy do 15 m vodorovně a současně do 4 m svisle. | [25 empty] | POP
|  | Demontážní hmotnosti z položek s pořadovými čísly: : | [25 empty] | VV | 0
|  | 38,39,40, : | [25 empty] | VV | 0
|  | Součet: : 103,21652 |  | 103.2165 | [23 empty] | VV | 0
SPU
65 | 979081111R00 | Odvoz suti a vybouraných hmot na skládku do 1 km | t | 103.2165 |  | 0 |  | 0 |  | 0 | 21 | 0 | 0 | 0 | 0 | 0 | 801-3 | RTS 25/ I | RTS 25/ I | 0.49 | 50.58 |  | Přesun suti | Běžná |  |  |  | POL8_
|  | Včetně naložení na dopravní prostředek a složení na skládku, bez poplatku za skládku. | [25 empty] | POP
|  | Demontážní hmotnosti z položek s pořadovými čísly: : | [25 empty] | VV | 0
|  | 38,39,40, : | [25 empty] | VV | 0
|  | Součet: : 103,21652 |  | 103.2165 | [23 empty] | VV | 0
SPU
66 | 979081121R00 | Odvoz suti a vybouraných hmot na skládku příplatek za každý další 1 km | t | 722.5156 |  | 0 |  | 0 |  | 0 | 21 | 0 | 0 | 0 | 0 | 0 | 801-3 | RTS 25/ I | RTS 25/ I | 0 | 0 |  | Přesun suti | Běžná |  |  |  | POL8_
|  | Demontážní hmotnosti z položek s pořadovými čísly: : | [25 empty] | VV | 0
|  | 38,39,40, : | [25 empty] | VV | 0
|  | Součet: : 722,51562 |  | 722.5156 | [23 empty] | VV | 0
SPU
67 | 979082111R00 | Vnitrostaveništní doprava suti a vybouraných hmot do 10 m | t | 103.2165 |  | 0 |  | 0 |  | 0 | 21 | 0 | 0 | 0 | 0 | 0 | 801-3 | RTS 25/ I | RTS 25/ I | 0.942 | 97.23 |  | Přesun suti | Běžná |  |  |  | POL8_
|  | Včetně případného složení na staveništní deponii. | [25 empty] | POP
|  | Demontážní hmotnosti z položek s pořadovými čísly: : | [25 empty] | VV | 0
|  | 38,39,40, : | [25 empty] | VV | 0
|  | Součet: : 103,21652 |  | 103.2165 | [23 empty] | VV | 0
SPU
68 | 979999999R0X | Poplatek za ukládku suť do 10 % příměsí | t | 103.2165 |  | 0 |  | 0 |  | 0 | 21 | 0 | 0 | 0 | 0 | 0 |  | Vlastní | Indiv | 0 | 0 |  | Přesun suti | Běžná |  |  |  | POL8_
|  | Demontážní hmotnosti z položek s pořadovými čísly: : | [25 empty] | VV | 0
|  | 38,39,40, : | [25 empty] | VV | 0
|  | Součet: : 103,21652 |  | 103.2165 | [23 empty] | VV | 0
SPU
[26 empty] | 12 | 21 | DPH
| Celkem |  |  |  |  | 0 | [19 empty] | 0 | 0 | SUM
END
Note on S6: Jedná se o informaci, zda se jedná o položku, která je do rozpočtu zadána z cenové soustavy RTS, nebo vlastní.
Note on T6: Jedná se o název CÚ, která je zadána u položky rozpočtu