## D.1.1 Stavební část
| List obsahuje: |  | 1) Krycí list soupisu | 2) Rekapitulace |  |  | 3) Soupis prací | Zpět na list: | Rekapitulace stavby
[9 empty] | >> skryté sloupce << | [9 empty] | {aa8c4f3e-fab1-470e-8f32-eb0e43f30ca6}
2
| KRYCÍ LIST SOUPISU | [8 empty] | v --- níže se nacházejí doplnkové a pomocné údaje k sestavám --- v | [8 empty] | False
Stavba:
Rekonstrukce strojovny ZS v Litomyšli za účelem snížení množství chladiva R 717
Objekt:
1 - Stavební část
| KSO: |  |  |  |  | CC-CZ:
| Místo: |  |  |  |  | Datum:
| Zadavatel: |  |  |  |  | IČ:
DIČ:
| Uchazeč: |  |  |  |  | IČ:
DIČ:
| Projektant: |  |  |  |  | IČ:
DIČ:
Poznámka:
| Cena bez DPH | [5 empty] | 0
|  |  | Základ daně |  |  | Sazba daně | Výše daně
| DPH | základní | 0 |  |  | 21% | 0
|  | snížená | 0 |  |  | 15% | 0
|  | zákl. přenesená | 0 |  |  | 21% | 0
|  | sníž. přenesená | 0 |  |  | 15% | 0
|  | nulová | 0 |  |  | 0% | 0
| Cena s DPH |  |  | v | CZK |  | 0
REKAPITULACE ČLENĚNÍ SOUPISU PRACÍ
Stavba:
Rekonstrukce strojovny ZS v Litomyšli za účelem snížení množství chladiva R 717
Objekt:
1 - Stavební část
Místo: | [5 empty] | Datum:
Zadavatel: |  |  | 0 |  |  | Projektant: | 0
Uchazeč:
Kód dílu - Popis | [6 empty] | Cena celkem [CZK]
Náklady soupisu celkem | [6 empty] | 0 | [12 empty] | -1
| HSV - Práce a dodávky HSV | [5 empty] | 0
| 1 - Zemní práce | [5 empty] | 0
| 2 - Zakládání | [5 empty] | 0
| 3 - Svislé a kompletní konstrukce | [5 empty] | 0
| 4 - Vodorovné konstrukce | [5 empty] | 0
| 5 - Komunikace pozemní | [5 empty] | 0
| 6 - Úpravy povrchů, podlahy a osazování výplní | [5 empty] | 0
| 63 - Podlahy a podlahové konstrukce | [5 empty] | 0
| 64 - Osazování výplní otvorů | [5 empty] | 0
| 9 - Ostatní konstrukce a práce, bourání | [5 empty] | 0
| 997 - Přesun sutě | [5 empty] | 0
| 998 - Přesun hmot | [5 empty] | 0
| PSV - Práce a dodávky PSV | [5 empty] | 0
| 711 - Izolace proti vodě, vlhkosti a plynům | [5 empty] | 0
| 712 - Povlakové krytiny | [5 empty] | 0
| 722 - Zdravotechnika - vnitřní vodovod | [5 empty] | 0
| 725 - Zdravotechnika - zařizovací předměty | [5 empty] | 0
| 751 - Vzduchotechnika | [5 empty] | 0
| 764 - Konstrukce klempířské | [5 empty] | 0
| 766 - Konstrukce truhlářské | [5 empty] | 0
| 767 - Konstrukce zámečnické | [5 empty] | 0
| 777 - Podlahy lité | [5 empty] | 0
| 781 - Dokončovací práce - obklady | [5 empty] | 0
| 783 - Dokončovací práce - nátěry | [5 empty] | 0
| 784 - Dokončovací práce - malby a tapety | [5 empty] | 0
SOUPIS PRACÍ
Stavba:
Rekonstrukce strojovny ZS v Litomyšli za účelem snížení množství chladiva R 717
Objekt:
1 - Stavební část
Místo: | [5 empty] | Datum:
Zadavatel: |  |  | 0 |  |  | Projektant: | 0
Uchazeč:
PČ | Typ | Kód | Popis | MJ | Množství | J.cena [CZK] | Cena celkem [CZK] | Cenová soustava |  | Poznámka | DPH | J. Nh [h] | Nh celkem [h] | J. hmotnost [t] | Hmotnost celkem [t] | J. suť [t] | Suť Celkem [t]
Náklady soupisu celkem | [6 empty] | 0 | [5 empty] | 955.7705 |  | 51.5299 |  | 33.6121 |  | D | -1 | [10 empty] | 0
| D | HSV | Práce a dodávky HSV |  |  |  | 0 | [5 empty] | 678.0149 |  | 47.5376 |  | 31.0329 | 1 | D | 0 |  |  |  | ROZPOCET | [6 empty] | 0
| D | 1 | Zemní práce |  |  |  | 0 | [5 empty] | 40.81 |  | 3.6173 |  | 0 | 1 | D | 1 |  |  |  | ROZPOCET | [6 empty] | 0
1 | K | 131203101 | Hloubení jam ručním nebo pneum nářadím v soudržných horninách tř. 3 | m3 | 3.106 |  | 0 | CS ÚRS 2015 01 |  |  | základní | 2.948 | 9.1565 | 0 | 0 | 0 | 0 | 4 | K | 2 |  |  |  | ROZPOCET | 0 | 0 | 0 | 0 | 0 | 1 | 0 | 4 | 1675402966
| VV |  | "nové betonové patky v 1.02" (0,70*0,70*1,10)*4 |  | 2.156 | [13 empty] | VV | 2 | 2 | True | 0 | ROZPOCET
| VV |  | "v místě nového schodiště v 1.02" 0,95 |  | 0.95 | [13 empty] | VV | 2 | 2 | True | 0 | ROZPOCET
2 | K | 131203109 | Příplatek za lepivost u hloubení jam ručním nebo pneum nářadím v hornině tř. 3 | m3 | 3.106 |  | 0 | CS ÚRS 2015 01 |  |  | základní | 0.59 | 1.8325 | 0 | 0 | 0 | 0 | 4 | K | 2 |  |  |  | ROZPOCET | 0 | 0 | 0 | 0 | 0 | 1 | 0 | 4 | -1909912226
| VV |  | "nové betonové patky v 1.02" (0,70*0,70*1,10)*4 |  | 2.156 | [13 empty] | VV | 2 | 2 | True | 0 | ROZPOCET
| VV |  | "v místě nového schodiště v 1.02" 0,95 |  | 0.95 | [13 empty] | VV | 2 | 2 | True | 0 | ROZPOCET
3 | K | 132201101 | Hloubení rýh š do 600 mm v hornině tř. 3 objemu do 100 m3 | m3 | 5.37 |  | 0 | CS ÚRS 2015 01 |  |  | základní | 2.32 | 12.4584 | 0 | 0 | 0 | 0 | 4 | K | 2 |  |  |  | ROZPOCET | 0 | 0 | 0 | 0 | 0 | 1 | 0 | 4 | -1846898573
| VV |  | "vnější zídka ze ZB" (1,20+1,20+4,20)*0,60*0,90 |  | 3.564 | [13 empty] | VV | 2 | 2 | True | 0 | ROZPOCET
| VV |  | "obrubník 2 řady ZB 20" 2,20*0,40*0,60 |  | 0.528 | [13 empty] | VV | 2 | 2 | True | 0 | ROZPOCET
| VV |  | "odkopání souvrství pro betonový chodník" (12,00*0,50*0,15)+(2,80*0,90*0,15) |  | 1.278 | [13 empty] | VV | 2 | 2 | True | 0 | ROZPOCET
4 | K | 132201109 | Příplatek za lepivost k hloubení rýh š do 600 mm v hornině tř. 3 | m3 | 5.37 |  | 0 | CS ÚRS 2015 01 |  |  | základní | 0.654 | 3.512 | 0 | 0 | 0 | 0 | 4 | K | 2 |  |  |  | ROZPOCET | 0 | 0 | 0 | 0 | 0 | 1 | 0 | 4 | -1174648415
| VV |  | "vnější zídka ze ZB" (1,20+1,20+4,20)*0,60*0,90 |  | 3.564 | [13 empty] | VV | 2 | 2 | True | 0 | ROZPOCET
| VV |  | "obrubník 2 řady ZB 20" 2,20*0,40*0,60 |  | 0.528 | [13 empty] | VV | 2 | 2 | True | 0 | ROZPOCET
| VV |  | "odkopání souvrství pro betonový chodník" (12,00*0,50*0,15)+(2,80*0,90*0,15) |  | 1.278 | [13 empty] | VV | 2 | 2 | True | 0 | ROZPOCET
5 | K | 162701105 | Vodorovné přemístění do 10000 m výkopku/sypaniny z horniny tř. 1 až 4 | m3 | 8.476 |  | 0 | CS ÚRS 2015 01 |  |  | základní | 0.083 | 0.70351 | 0 | 0 | 0 | 0 | 4 | K | 2 |  |  |  | ROZPOCET | 0 | 0 | 0 | 0 | 0 | 1 | 0 | 4 | 269216791
| VV |  | "množství převzato z položky č. 131203101" 3,106 |  | 3.106 | [13 empty] | VV | 2 | 2 | True | 0 | ROZPOCET
| VV |  | "množství převzato z položky č. 132201101" 5,37 |  | 5.37 | [13 empty] | VV | 2 | 2 | True | 0 | ROZPOCET
6 | K | 167101101 | Nakládání výkopku z hornin tř. 1 až 4 do 100 m3 | m3 | 8.476 |  | 0 | CS ÚRS 2015 01 |  |  | základní | 0.652 | 5.5264 | 0 | 0 | 0 | 0 | 4 | K | 2 |  |  |  | ROZPOCET | 0 | 0 | 0 | 0 | 0 | 1 | 0 | 4 | 1604542671
| VV |  | "množství převzato z položky č. 131203101" 3,106 |  | 3.106 | [13 empty] | VV | 2 | 2 | True | 0 | ROZPOCET
| VV |  | "množství převzato z položky č. 132201101" 5,37 |  | 5.37 | [13 empty] | VV | 2 | 2 | True | 0 | ROZPOCET
7 | K | 171201201 | Uložení sypaniny na skládky | m3 | 8.476 |  | 0 | CS ÚRS 2015 01 |  |  | základní | 0.009 | 0.076284 | 0 | 0 | 0 | 0 | 4 | K | 2 |  |  |  | ROZPOCET | 0 | 0 | 0 | 0 | 0 | 1 | 0 | 4 | -911847075
| VV |  | "množství převzato z položky č. 131203101" 3,106 |  | 3.106 | [13 empty] | VV | 2 | 2 | True | 0 | ROZPOCET
| VV |  | "množství převzato z položky č. 132201101" 5,37 |  | 5.37 | [13 empty] | VV | 2 | 2 | True | 0 | ROZPOCET
8 | K | 171201211 | Poplatek za uložení odpadu ze sypaniny na skládce (skládkovné) | t | 14.833 |  | 0 | CS ÚRS 2015 01 |  |  | základní | 0 | 0 | 0 | 0 | 0 | 0 | 4 | K | 2 |  |  |  | ROZPOCET | 0 | 0 | 0 | 0 | 0 | 1 | 0 | 4 | 1776660982
| VV |  | "množství převzato z položky č. 131203101" 3,106 |  | 3.106 | [13 empty] | VV | 2 | 2 | True | 0 | ROZPOCET
| VV |  | "množství převzato z položky č. 132201101" 5,37 |  | 5.37 | [13 empty] | VV | 2 | 2 | True | 0 | ROZPOCET
| VV |  | 8,476*1,75 'Přepočtené koeficientem množství |  | 14.833 | [13 empty] | VV | 2 | 2 | False | 1 | ROZPOCET
9 | K | 175101201 | Obsypání objektu nad přilehlým původním terénem sypaninou bez prohození, uloženou do 3 m | m3 | 1.65 |  | 0 | CS ÚRS 2015 01 |  |  | základní | 2.256 | 3.7224 | 0 | 0 | 0 | 0 | 4 | K | 2 |  |  |  | ROZPOCET | 0 | 0 | 0 | 0 | 0 | 1 | 0 | 4 | -1791019425
| VV |  | "vnější zídka ze ZB" ((1,20+1,20+4,20)*0,25*0,50)*2 |  | 1.65 | [13 empty] | VV | 2 | 2 | True | 0 | ROZPOCET
10 | M | 583312000 | štěrkopísek netříděný zásypový materiál | t | 3.3 |  | 0 | CS ÚRS 2015 01 |  |  | základní | 0 | 0 | 1 | 3.3 | 0 | 0 | 8 | M | 2 |  |  |  | ROZPOCET | 0 | 0 | 0 | 0 | 0 | 1 | 0 | 4 | -68326769
| VV |  | 1,65*2 'Přepočtené koeficientem množství |  | 3.3 | [13 empty] | VV | 2 | 2 | False | 1 | ROZPOCET
11 | K | 181411141 | Založení parterového trávníku výsevem plochy do 1000 m2 v rovině a ve svahu do 1:5 | m2 | 26 |  | 0 | CS ÚRS 2015 01 |  |  | základní | 0.077 | 2.002 | 0 | 0 | 0 | 0 | 4 | K | 2 |  |  |  | ROZPOCET | 0 | 0 | 0 | 0 | 0 | 1 | 0 | 4 | 304348484
| VV |  | "dosetí v místech dotčených stavbou" (13,50+3,00+5,50+4,00)*1,00 |  | 26 | [13 empty] | VV | 2 | 2 | True | 0 | ROZPOCET
12 | M | 005724150 | osivo směs travní parková směs exclusive | kg | 0.65 |  | 0 | CS ÚRS 2015 01 |  |  | základní | 0 | 0 | 0.001 | 0.00065 | 0 | 0 | 8 | M | 2 |  |  |  | ROZPOCET | 0 | 0 | 0 | 0 | 0 | 1 | 0 | 4 | -1861650122
| VV |  | 26*0,025 'Přepočtené koeficientem množství |  | 0.65 | [13 empty] | VV | 2 | 2 | False | 1 | ROZPOCET
13 | K | 182303111 | Doplnění zeminy nebo substrátu na travnatých plochách tl 50 mm rovina v rovinně a svahu do 1:5 | m2 | 26 |  | 0 | CS ÚRS 2015 01 |  |  | základní | 0.055 | 1.43 | 0 | 0 | 0 | 0 | 4 | K | 2 |  |  |  | ROZPOCET | 0 | 0 | 0 | 0 | 0 | 1 | 0 | 4 | -410116302
| VV |  | "dosetí v místech dotčených stavbou" (13,50+3,00+5,50+4,00)*1,00 |  | 26 | [13 empty] | VV | 2 | 2 | True | 0 | ROZPOCET
14 | M | 103715000 | substrát pro trávníky A VL | m3 | 1.508 |  | 0 | CS ÚRS 2015 01 |  |  | základní | 0 | 0 | 0.21 | 0.31668 | 0 | 0 | 8 | M | 2 |  |  |  | ROZPOCET | 0 | 0 | 0 | 0 | 0 | 1 | 0 | 4 | -709471745
| VV |  | 26*0,058 'Přepočtené koeficientem množství |  | 1.508 | [13 empty] | VV | 2 | 2 | False | 1 | ROZPOCET
15 | K | 183403153 | Obdělání půdy hrabáním v rovině a svahu do 1:5 | m2 | 26 |  | 0 | CS ÚRS 2015 01 |  |  | základní | 0.015 | 0.39 | 0 | 0 | 0 | 0 | 4 | K | 2 |  |  |  | ROZPOCET | 0 | 0 | 0 | 0 | 0 | 1 | 0 | 4 | -606440601
| VV |  | "dosetí v místech dotčených stavbou" (13,50+3,00+5,50+4,00)*1,00 |  | 26 | [13 empty] | VV | 2 | 2 | True | 0 | ROZPOCET
| D | 2 | Zakládání |  |  |  | 0 | [5 empty] | 12.3758 |  | 21.0893 |  | 0 | 1 | D | 1 |  |  |  | ROZPOCET | [6 empty] | 0
16 | K | 213141111 | Zřízení vrstvy z geotextilie v rovině nebo ve sklonu do 1:5 š do 3 m | m2 | 42.35 |  | 0 | CS ÚRS 2015 01 |  |  | základní | 0.058 | 2.4563 | 0.0001 | 0.004235 | 0 | 0 | 4 | K | 2 |  |  |  | ROZPOCET | 0 | 0 | 0 | 0 | 0 | 1 | 0 | 4 | 1649542336
| VV |  | "prostor 1.02" 5,50*7,70 |  | 42.35 | [13 empty] | VV | 2 | 2 | True | 0 | ROZPOCET
17 | M | 693111460 | textilie 300 g/m2 | m2 | 48.703 |  | 0 | CS ÚRS 2015 01 |  |  | základní | 0 | 0 | 0.0003 | 0.014611 | 0 | 0 | 8 | M | 2 |  |  |  | ROZPOCET | 0 | 0 | 0 | 0 | 0 | 1 | 0 | 4 | 927777970
| VV |  | 42,35*1,15 'Přepočtené koeficientem množství |  | 48.703 | [13 empty] | VV | 2 | 2 | False | 1 | ROZPOCET
18 | K | 213311113 | Polštáře zhutněné pod základy z kameniva drceného frakce 16 až 32 mm | m3 | 0.751 |  | 0 | CS ÚRS 2015 01 |  |  | základní | 1.085 | 0.81483 | 2.16 | 1.6222 | 0 | 0 | 4 | K | 2 |  |  |  | ROZPOCET | 0 | 0 | 0 | 0 | 0 | 1 | 0 | 4 | -1414606255
| VV |  | "nové betonové patky v 1.02" (0,70*0,70*0,10)*4 |  | 0.196 | [13 empty] | VV | 2 | 2 | True | 0 | ROZPOCET
| VV |  | "vnější zídka ze ZB" (1,30+4,40+3,55)*0,60*0,10 |  | 0.555 | [13 empty] | VV | 2 | 2 | True | 0 | ROZPOCET
19 | K | 274313511 | Základové pásy z betonu tř. C 12/15 | m3 | 1.914 |  | 0 | CS ÚRS 2015 01 |  |  | základní | 0.584 | 1.1178 | 2.2563 | 4.3186 | 0 | 0 | 4 | K | 2 |  |  |  | ROZPOCET | 0 | 0 | 0 | 0 | 0 | 1 | 0 | 4 | -806726361
| VV |  | "vnější zídka ze ZB" (1,20+1,20+4,20)*0,50*0,50 |  | 1.65 | [13 empty] | VV | 2 | 2 | True | 0 | ROZPOCET
| VV |  | "obrubník 2 řady ZB 20" 2,20*0,40*0,30 |  | 0.264 | [13 empty] | VV | 2 | 2 | True | 0 | ROZPOCET
20 | K | 275313511 | Základové patky z betonu tř. C 12/15 | m3 | 2.352 |  | 0 | CS ÚRS 2015 01 |  |  | základní | 0.584 | 1.3736 | 2.2563 | 5.3069 | 0 | 0 | 4 | K | 2 |  |  |  | ROZPOCET | 0 | 0 | 0 | 0 | 0 | 1 | 0 | 4 | -2061021769
| VV |  | "nové betonové patky v 1.02" (0,70*0,70*1,20)*4 |  | 2.352 | [13 empty] | VV | 2 | 2 | True | 0 | ROZPOCET
21 | K | 275321411 | Základové patky ze ŽB tř. C 20/25 | m3 | 3.995 |  | 0 | CS ÚRS 2015 01 |  |  | základní | 0.629 | 2.5129 | 2.4533 | 9.8009 | 0 | 0 | 4 | K | 2 |  |  |  | ROZPOCET | 0 | 0 | 0 | 0 | 0 | 1 | 0 | 4 | -2057441073
| VV |  | "viz výkres půdorys 1.NP - nový stav" | [15 empty] | VV | 2 | 1 | True | 0 | ROZPOCET
| VV |  | "základ kompresoru" (2,35*1,00*0,85)*2 |  | 3.995 | [13 empty] | VV | 2 | 2 | True | 0 | ROZPOCET
22 | K | 275351215 | Zřízení bednění stěn základových patek | m2 | 6.88 |  | 0 | CS ÚRS 2015 01 |  |  | základní | 0.364 | 2.5043 | 0.00103 | 0.0070864 | 0 | 0 | 4 | K | 2 |  |  |  | ROZPOCET | 0 | 0 | 0 | 0 | 0 | 1 | 0 | 4 | 1810116841
| VV |  | "nové betonové patky v 1.02" ((0,70+0,70+0,75+0,75)*0,30)*4 |  | 3.48 | [13 empty] | VV | 2 | 2 | True | 0 | ROZPOCET
| VV |  | "základ kompresoru" (2,35+2,35+1,05+1,05)*0,25*2 |  | 3.4 | [13 empty] | VV | 2 | 2 | True | 0 | ROZPOCET
23 | K | 275351216 | Odstranění bednění stěn základových patek | m2 | 6.88 |  | 0 | CS ÚRS 2015 01 |  |  | základní | 0.201 | 1.3829 | 0 | 0 | 0 | 0 | 4 | K | 2 |  |  |  | ROZPOCET | 0 | 0 | 0 | 0 | 0 | 1 | 0 | 4 | -1530334644
| VV |  | "nové betonové patky v 1.02" ((0,70+0,70+0,75+0,75)*0,30)*4 |  | 3.48 | [13 empty] | VV | 2 | 2 | True | 0 | ROZPOCET
| VV |  | "základ kompresoru" (2,35+2,35+1,05+1,05)*0,25*2 |  | 3.4 | [13 empty] | VV | 2 | 2 | True | 0 | ROZPOCET
24 | K | 275362021 | Výztuž základových patek svařovanými sítěmi Kari | t | 0.014 |  | 0 | CS ÚRS 2015 01 |  |  | základní | 15.231 | 0.21323 | 1.0531 | 0.014743 | 0 | 0 | 4 | K | 2 |  |  |  | ROZPOCET | 0 | 0 | 0 | 0 | 0 | 1 | 0 | 4 | 528845831
| VV |  | "viz výkres půdorys 1.NP - nový stav" | [15 empty] | VV | 2 | 1 | True | 0 | ROZPOCET
| VV |  | "základ kompresoru" (2,35*1,00*1,44*2)*2*0,001 |  | 0.014 | [13 empty] | VV | 2 | 2 | True | 0 | ROZPOCET
| D | 3 | Svislé a kompletní konstrukce |  |  |  | 0 | [5 empty] | 44.9727 |  | 15.6 |  | 0 | 1 | D | 1 |  |  |  | ROZPOCET | [6 empty] | 0
25 | K | 310236241 | Zazdívka otvorů pl do 0,09 m2 ve zdivu nadzákladovém cihlami pálenými tl do 300 mm | kus | 1 |  | 0 | CS ÚRS 2015 01 |  |  | základní | 0.231 | 0.231 | 0.04843 | 0.04843 | 0 | 0 | 4 | K | 2 |  |  |  | ROZPOCET | 0 | 0 | 0 | 0 | 0 | 1 | 0 | 4 | -1873093593
| VV |  | "viz výkres půdorys 1.NP - nový stav" | [15 empty] | VV | 2 | 1 | True | 0 | ROZPOCET
| VV |  | "po osazení havarijního ventilátoru" 1 |  | 1 | [13 empty] | VV | 2 | 2 | True | 0 | ROZPOCET
26 | K | 310237241 | Zazdívka otvorů pl do 0,25 m2 ve zdivu nadzákladovém cihlami pálenými tl do 300 mm | kus | 2 |  | 0 | CS ÚRS 2015 01 |  |  | základní | 0.551 | 1.102 | 0.12021 | 0.24042 | 0 | 0 | 4 | K | 2 |  |  |  | ROZPOCET | 0 | 0 | 0 | 0 | 0 | 1 | 0 | 4 | -1896765062
| VV |  | "viz výkres půdorys 1.NP - nový stav" | [15 empty] | VV | 2 | 1 | True | 0 | ROZPOCET
| VV |  | "kruhové otvory" 2 |  | 2 | [13 empty] | VV | 2 | 2 | True | 0 | ROZPOCET
27 | K | 310238211 | Zazdívka otvorů pl do 1 m2 ve zdivu nadzákladovém cihlami pálenými na MVC | m3 | 0.348 |  | 0 | CS ÚRS 2015 01 |  |  | základní | 4.794 | 1.6683 | 1.8775 | 0.65337 | 0 | 0 | 4 | K | 2 |  |  |  | ROZPOCET | 0 | 0 | 0 | 0 | 0 | 1 | 0 | 4 | -870429967
| VV |  | "viz výkres půdorys 1.NP - nový stav" | [15 empty] | VV | 2 | 1 | True | 0 | ROZPOCET
| VV |  | 1,00*0,80*0,30 |  | 0.24 | [13 empty] | VV | 2 | 2 | True | 0 | ROZPOCET
| VV |  | "dozdívka parapetu" 2,40*0,15*0,30 |  | 0.108 | [13 empty] | VV | 2 | 2 | True | 0 | ROZPOCET
28 | K | 310239211 | Zazdívka otvorů pl do 4 m2 ve zdivu nadzákladovém cihlami pálenými na MVC | m3 | 4.172 |  | 0 | CS ÚRS 2015 01 |  |  | základní | 3.842 | 16.0288 | 1.8775 | 7.8329 | 0 | 0 | 4 | K | 2 |  |  |  | ROZPOCET | 0 | 0 | 0 | 0 | 0 | 1 | 0 | 4 | -2014893710
| VV |  | "viz výkres půdorys 1.NP - nový stav" | [15 empty] | VV | 2 | 1 | True | 0 | ROZPOCET
| VV |  | ((2,10*1,40)-(2,10*0,65))*0,30*2 |  | 0.945 | [13 empty] | VV | 2 | 2 | True | 0 | ROZPOCET
| VV |  | ((2,70*2,70)-(2,10*0,65))*0,30 |  | 1.778 | [13 empty] | VV | 2 | 2 | True | 0 | ROZPOCET
| VV |  | 2,10*2,30*0,30 |  | 1.449 | [13 empty] | VV | 2 | 2 | True | 0 | ROZPOCET
29 | K | 311113132 | Nosná zeď tl do 200 mm z hladkých tvárnic ztraceného bednění včetně výplně z betonu tř. C 16/20 | m2 | 1.1 |  | 0 | CS ÚRS 2015 01 |  |  | základní | 0.762 | 0.8382 | 0.42832 | 0.47115 | 0 | 0 | 4 | K | 2 |  |  |  | ROZPOCET | 0 | 0 | 0 | 0 | 0 | 1 | 0 | 4 | 19803166
| VV |  | "obrubník 2 řady ZB 20" 2,20*0,50 |  | 1.1 | [13 empty] | VV | 2 | 2 | True | 0 | ROZPOCET
30 | K | 311113134 | Nosná zeď tl do 300 mm z hladkých tvárnic ztraceného bednění včetně výplně z betonu tř. C 16/20 | m2 | 8 |  | 0 | CS ÚRS 2015 01 |  |  | základní | 1.086 | 8.688 | 0.67489 | 5.3991 | 0 | 0 | 4 | K | 2 |  |  |  | ROZPOCET | 0 | 0 | 0 | 0 | 0 | 1 | 0 | 4 | -904194071
| VV |  | "vnější zídka ze ZB" (1,00+1,00+4,40)*1,25 |  | 8 | [13 empty] | VV | 2 | 2 | True | 0 | ROZPOCET
31 | K | 311361821 | Výztuž nosných zdí betonářskou ocelí 10 505 | t | 0.127 |  | 0 | CS ÚRS 2015 01 |  |  | základní | 36.738 | 4.6657 | 1.0488 | 0.1332 | 0 | 0 | 4 | K | 2 |  |  |  | ROZPOCET | 0 | 0 | 0 | 0 | 0 | 1 | 0 | 4 | -1548809299
| VV |  | "vnější zídka ze ZB" ((1,00+1,00+4,40)*1,25)*14*0,001 |  | 0.112 | [13 empty] | VV | 2 | 2 | True | 0 | ROZPOCET
| VV |  | "obrubník 2 řady ZB 20" (2,20*0,50)*14*0,001 |  | 0.015 | [13 empty] | VV | 2 | 2 | True | 0 | ROZPOCET
32 | K | 317121151 | Montáž ŽB překladů prefabrikovaných do rýh světlosti otvoru do 1050 mm | kus | 2 |  | 0 | CS ÚRS 2015 01 |  |  | základní | 0.618 | 1.236 | 0.02588 | 0.05176 | 0 | 0 | 4 | K | 2 |  |  |  | ROZPOCET | 0 | 0 | 0 | 0 | 0 | 1 | 0 | 4 | -505170650
| VV |  | "viz výkres půdorys 1.NP - nový stav" 2 |  | 2 | [13 empty] | VV | 2 | 2 | True | 0 | ROZPOCET
33 | M | 593211000 | překlad železobetonový RZP 89x14x14 cm | kus | 2 |  | 0 | CS ÚRS 2015 01 |  |  | základní | 0 | 0 | 0.058 | 0.116 | 0 | 0 | 8 | M | 2 |  |  |  | ROZPOCET | 0 | 0 | 0 | 0 | 0 | 1 | 0 | 4 | -240753268
34 | K | 317121351 | Montáž ŽB překladů prefabrikovaných do rýh světlosti otvoru do 2400 mm | kus | 2 |  | 0 | CS ÚRS 2015 01 |  |  | základní | 0.782 | 1.564 | 0.0303 | 0.0606 | 0 | 0 | 4 | K | 2 |  |  |  | ROZPOCET | 0 | 0 | 0 | 0 | 0 | 1 | 0 | 4 | -786958165
| VV |  | "viz výkres půdorys 1.NP - nový stav" 2 |  | 2 | [13 empty] | VV | 2 | 2 | True | 0 | ROZPOCET
35 | M | 593211580 | překlad železobetonový RZP 179/14/24 V 179x14x24 cm | kus | 2 |  | 0 | CS ÚRS 2015 01 |  |  | základní | 0 | 0 | 0.088 | 0.176 | 0 | 0 | 8 | M | 2 |  |  |  | ROZPOCET | 0 | 0 | 0 | 0 | 0 | 1 | 0 | 4 | 460451914
36 | K | 317944321 | Válcované nosníky do č.12 dodatečně osazované do připravených otvorů | t | 0.013 |  | 0 | CS ÚRS 2015 01 |  |  | základní | 40.5 | 0.5265 | 1.09 | 0.01417 | 0 | 0 | 4 | K | 2 |  |  |  | ROZPOCET | 0 | 0 | 0 | 0 | 0 | 1 | 0 | 4 | -1419388648
| VV |  | "nad VZT prostupem" (2*0,90*6,40)*1,10*0,001 |  | 0.013 | [13 empty] | VV | 2 | 2 | True | 0 | ROZPOCET
37 | K | 342291121 | Ukotvení příček k cihelným konstrukcím plochými kotvami | m | 14.7 |  | 0 | CS ÚRS 2015 01 |  |  | základní | 0.2 | 2.94 | 0.00014 | 0.002058 | 0 | 0 | 4 | K | 2 |  |  |  | ROZPOCET | 0 | 0 | 0 | 0 | 0 | 1 | 0 | 4 | 1411128296
| VV |  | "viz výkres půdorys 1.NP - nový stav" | [15 empty] | VV | 2 | 1 | True | 0 | ROZPOCET
| VV |  | "zazdívané otvory" 0,80+0,80+2,30+2,30 |  | 6.2 | [13 empty] | VV | 2 | 2 | True | 0 | ROZPOCET
| VV |  | "zadívka vrat" 2,70+2,70 |  | 5.4 | [13 empty] | VV | 2 | 2 | True | 0 | ROZPOCET
| VV |  | "přizdění parapetu u okna" (0,15+0,15)+((0,70+0,70)*2) |  | 3.1 | [13 empty] | VV | 2 | 2 | True | 0 | ROZPOCET
38 | K | 348272515 | Plotová stříška pro zeď tl 295 mm z tvarovek hladkých nebo štípaných přírodních | m | 8.65 |  | 0 | CS ÚRS 2015 01 |  |  | základní | 0.634 | 5.4841 | 0.04634 | 0.40084 | 0 | 0 | 4 | K | 2 |  |  |  | ROZPOCET | 0 | 0 | 0 | 0 | 0 | 1 | 0 | 4 | 1497913534
| VV |  | "vnější zídka ze ZB" 1,00+4,40+3,25 |  | 8.65 | [13 empty] | VV | 2 | 2 | True | 0 | ROZPOCET
| D | 4 | Vodorovné konstrukce |  |  |  | 0 | [5 empty] | 4.5712 |  | 0.51789 |  | 0 | 1 | D | 1 |  |  |  | ROZPOCET | [6 empty] | 0
39 | K | 413232211 | Zazdívka zhlaví válcovaných nosníků v do 150 mm (betonem C 20/25) | kus | 8 |  | 0 | CS ÚRS 2015 01 |  |  | základní | 0.2 | 1.6 | 0.02278 | 0.18224 | 0 | 0 | 4 | K | 2 |  |  |  | ROZPOCET | 0 | 0 | 0 | 0 | 0 | 1 | 0 | 4 | 905773669
| VV |  | "ocelová k-ce - zakrytí havarijní jímky Z4" 4*2 |  | 8 | [13 empty] | VV | 2 | 2 | True | 0 | ROZPOCET
40 | K | 434311113 | Schodišťové stupně dusané na terén z betonu tř. C 12/15 bez potěru | m | 3.2 |  | 0 | CS ÚRS 2015 01 |  |  | základní | 0.379 | 1.2128 | 0.1016 | 0.32512 | 0 | 0 | 4 | K | 2 |  |  |  | ROZPOCET | 0 | 0 | 0 | 0 | 0 | 1 | 0 | 4 | 601047146
| VV |  | "vnější vyrovnávací stupně" 4*0,80 |  | 3.2 | [13 empty] | VV | 2 | 2 | True | 0 | ROZPOCET
41 | K | 434351141 | Zřízení bednění stupňů přímočarých schodišť | m2 | 1.6 |  | 0 | CS ÚRS 2015 01 |  |  | základní | 0.839 | 1.3424 | 0.00658 | 0.010528 | 0 | 0 | 4 | K | 2 |  |  |  | ROZPOCET | 0 | 0 | 0 | 0 | 0 | 1 | 0 | 4 | 957841902
| VV |  | "vnější vyrovnávací stupně" (4*0,80)*(0,20+0,30) |  | 1.6 | [13 empty] | VV | 2 | 2 | True | 0 | ROZPOCET
42 | K | 434351142 | Odstranění bednění stupňů přímočarých schodišť | m2 | 1.6 |  | 0 | CS ÚRS 2015 01 |  |  | základní | 0.26 | 0.416 | 0 | 0 | 0 | 0 | 4 | K | 2 |  |  |  | ROZPOCET | 0 | 0 | 0 | 0 | 0 | 1 | 0 | 4 | -1271550001
| VV |  | "vnější vyrovnávací stupně" (4*0,80)*(0,20+0,30) |  | 1.6 | [13 empty] | VV | 2 | 2 | True | 0 | ROZPOCET
| D | 5 | Komunikace pozemní |  |  |  | 0 | [5 empty] | 6.6818 |  | 1.709 |  | 0 | 1 | D | 1 |  |  |  | ROZPOCET | [6 empty] | 0
43 | K | 564821111 | Podklad ze štěrkodrtě ŠD tl 80 mm | m2 | 42.35 |  | 0 | CS ÚRS 2015 01 |  |  | základní | 0.024 | 1.0164 | 0 | 0 | 0 | 0 | 4 | K | 2 |  |  |  | ROZPOCET | 0 | 0 | 0 | 0 | 0 | 1 | 0 | 4 | 656134968
| VV |  | "prostor 1.02 - konečná úprava" 5,50*7,70 |  | 42.35 | [13 empty] | VV | 2 | 2 | True | 0 | ROZPOCET
44 | K | 564831111 | Podklad ze štěrkodrtě ŠD tl 100 mm | m2 | 8.52 |  | 0 | CS ÚRS 2015 01 |  |  | základní | 0.023 | 0.19596 | 0 | 0 | 0 | 0 | 4 | K | 2 |  |  |  | ROZPOCET | 0 | 0 | 0 | 0 | 0 | 1 | 0 | 4 | 1584245856
| VV |  | "odkopání souvrství pro betonový chodník" (12,00*0,50)+(2,80*0,90) |  | 8.52 | [13 empty] | VV | 2 | 2 | True | 0 | ROZPOCET
45 | K | 564861113 | Podklad ze štěrkodrtě ŠD tl 220 mm | m2 | 30.25 |  | 0 | CS ÚRS 2015 01 |  |  | základní | 0.03 | 0.9075 | 0 | 0 | 0 | 0 | 4 | K | 2 |  |  |  | ROZPOCET | 0 | 0 | 0 | 0 | 0 | 1 | 0 | 4 | 163318363
| VV |  | "hutněná navážka v 1.02" 5,50*5,50 |  | 30.25 | [13 empty] | VV | 2 | 2 | True | 0 | ROZPOCET
46 | K | 596811220 | Kladení betonové dlažby komunikací pro pěší do lože z kameniva vel do 0,25 m2 plochy do 50 m2 | m2 | 7.04 |  | 0 | CS ÚRS 2015 01 |  |  | základní | 0.648 | 4.5619 | 0.101 | 0.71104 | 0 | 0 | 4 | K | 2 |  |  |  | ROZPOCET | 0 | 0 | 0 | 0 | 0 | 1 | 0 | 4 | -806223683
| VV |  | "odkopání souvrství pro betonový chodník" (12,00*0,40)+(2,80*0,80) |  | 7.04 | [13 empty] | VV | 2 | 2 | True | 0 | ROZPOCET
47 | M | 592453200 | dlažba desková betonová 40x40x4,5 cm šedá | m2 | 7.392 |  | 0 | CS ÚRS 2015 01 |  |  | základní | 0 | 0 | 0.135 | 0.99792 | 0 | 0 | 8 | M | 2 |  |  |  | ROZPOCET | 0 | 0 | 0 | 0 | 0 | 1 | 0 | 4 | -1804244492
| VV |  | 7,04*1,05 'Přepočtené koeficientem množství |  | 7.392 | [13 empty] | VV | 2 | 2 | False | 1 | ROZPOCET
| D | 6 | Úpravy povrchů, podlahy a osazování výplní |  |  |  | 0 | [5 empty] | 78.0547 |  | 2.6686 |  | 0 | 1 | D | 1 |  |  |  | ROZPOCET | [6 empty] | 0
48 | K | 612325101 | Vápenocementová hrubá omítka rýh ve stěnách šířky do 150 mm | m2 | 0.14 |  | 0 | CS ÚRS 2015 01 |  |  | základní | 1.379 | 0.19306 | 0.0389 | 0.005446 | 0 | 0 | 4 | K | 2 |  |  |  | ROZPOCET | 0 | 0 | 0 | 0 | 0 | 1 | 0 | 4 | 600866749
| VV |  | "příprava pro oční sprchu" 2,00*0,07 |  | 0.14 | [13 empty] | VV | 2 | 2 | True | 0 | ROZPOCET
49 | K | 612325223 | Vápenocementová štuková omítka malých ploch do 1,0 m2 na stěnách | kus | 12 |  | 0 | CS ÚRS 2015 01 |  |  | základní | 0.725 | 8.7 | 0.0415 | 0.498 | 0 | 0 | 4 | K | 2 |  |  |  | ROZPOCET | 0 | 0 | 0 | 0 | 0 | 1 | 0 | 4 | -1333701170
| VV |  | "viz výkres půdorys 1.NP - nový stav" | [15 empty] | VV | 2 | 1 | True | 0 | ROZPOCET
| VV |  | "kruhové otvory (vnitřní i vnější strana)" 2*2 |  | 4 | [13 empty] | VV | 2 | 2 | True | 0 | ROZPOCET
| VV |  | "zazdívka přisávacího otvoru (vnitřní i vnější strana)" 2 |  | 2 | [13 empty] | VV | 2 | 2 | True | 0 | ROZPOCET
| VV |  | "dozdívka parapetu" 2 |  | 2 | [13 empty] | VV | 2 | 2 | True | 0 | ROZPOCET
| VV |  | "nové překlady" 2*2 |  | 4 | [13 empty] | VV | 2 | 2 | True | 0 | ROZPOCET
50 | K | 612325225 | Vápenocementová štuková omítka malých ploch do 4,0 m2 na stěnách | kus | 10 |  | 0 | CS ÚRS 2015 01 |  |  | základní | 2.431 | 24.31 | 0.1575 | 1.575 | 0 | 0 | 4 | K | 2 |  |  |  | ROZPOCET | 0 | 0 | 0 | 0 | 0 | 1 | 0 | 4 | -2007600471
| VV |  | "viz výkres půdorys 1.NP - nový stav" | [15 empty] | VV | 2 | 1 | True | 0 | ROZPOCET
| VV |  | "dozdívka parapetu v 700 mm (vnitřní i vnější strana)" 2*2 |  | 4 | [13 empty] | VV | 2 | 2 | True | 0 | ROZPOCET
| VV |  | "zazdívka vrat (vnitřní i vnější strana)" 2 |  | 2 | [13 empty] | VV | 2 | 2 | True | 0 | ROZPOCET
| VV |  | "zazdívka kopilitového okna" 3 |  | 3 | [13 empty] | VV | 2 | 2 | True | 0 | ROZPOCET
| VV |  | "zapravení po vybourané vnější římse nad kopilitovými okny" 1 |  | 1 | [13 empty] | VV | 2 | 2 | True | 0 | ROZPOCET
51 | K | 612325302 | Vápenocementová štuková omítka ostění nebo nadpraží | m2 | 4.938 |  | 0 | CS ÚRS 2015 01 |  |  | základní | 1.355 | 6.691 | 0.03358 | 0.16582 | 0 | 0 | 4 | K | 2 |  |  |  | ROZPOCET | 0 | 0 | 0 | 0 | 0 | 1 | 0 | 4 | -2130236052
| VV |  | "viz výkres půdorys 1.NP - nový stav" | [15 empty] | VV | 2 | 1 | True | 0 | ROZPOCET
| VV |  | "vnitřní i vnější strana" | [15 empty] | VV | 2 | 1 | True | 0 | ROZPOCET
| VV |  | (1,75+2,50+2,50)*0,20 |  | 1.35 | [13 empty] | VV | 2 | 2 | True | 0 | ROZPOCET
| VV |  | (2,10+0,65+0,65)*0,23*3 |  | 2.346 | [13 empty] | VV | 2 | 2 | True | 0 | ROZPOCET
| VV |  | (2,40+1,50+1,50)*0,23 |  | 1.242 | [13 empty] | VV | 2 | 2 | True | 0 | ROZPOCET
52 | K | 622131121 | Penetrace akrylát-silikon vnějších stěn nanášená ručně | m2 | 9.32 |  | 0 | CS ÚRS 2015 01 |  |  | základní | 0.074 | 0.68968 | 0.00047 | 0.0043804 | 0 | 0 | 4 | K | 2 |  |  |  | ROZPOCET | 0 | 0 | 0 | 0 | 0 | 1 | 0 | 4 | 1823804770
| VV |  | "viz výkres pohledy" | [15 empty] | VV | 2 | 1 | True | 0 | ROZPOCET
| VV |  | "pod mozaikovou omítku" (12,30+11,00)*0,40 |  | 9.32 | [13 empty] | VV | 2 | 2 | True | 0 | ROZPOCET
53 | K | 622143004 | Montáž omítkových samolepících začišťovacích profilů (APU lišt) | m | 21 |  | 0 | CS ÚRS 2015 01 |  |  | základní | 0.096 | 2.016 | 0 | 0 | 0 | 0 | 4 | K | 2 |  |  |  | ROZPOCET | 0 | 0 | 0 | 0 | 0 | 1 | 0 | 4 | -1003894964
| VV |  | "viz výkres půdorys 1.NP - nový stav" | [15 empty] | VV | 2 | 1 | True | 0 | ROZPOCET
| VV |  | (2,10+0,65+0,65)*3 |  | 10.2 | [13 empty] | VV | 2 | 2 | True | 0 | ROZPOCET
| VV |  | (2,40+1,50+1,50)*2 |  | 10.8 | [13 empty] | VV | 2 | 2 | True | 0 | ROZPOCET
54 | M | 590514750 | profil okenní začišťovací s tkaninou 6 mm/2,4 m | m | 22.05 |  | 0 | CS ÚRS 2015 01 |  |  | základní | 0 | 0 | 3e-05 | 0.0006615 | 0 | 0 | 8 | M | 2 |  |  |  | ROZPOCET | 0 | 0 | 0 | 0 | 0 | 1 | 0 | 4 | -1439103259
| P |  | Poznámka k položce: délka 2,4 m, přesah tkaniny 100 mm | [15 empty] | P | 2
| VV |  | 21*1,05 'Přepočtené koeficientem množství |  | 22.05 | [13 empty] | VV | 2 | 2 | False | 1 | ROZPOCET
55 | K | 622321121 | Vápenocementová omítka hladká jednovrstvá vnějších stěn nanášená ručně | m2 | 9.32 |  | 0 | CS ÚRS 2015 01 |  |  | základní | 0.38 | 3.5416 | 0.0231 | 0.21529 | 0 | 0 | 4 | K | 2 |  |  |  | ROZPOCET | 0 | 0 | 0 | 0 | 0 | 1 | 0 | 4 | -1396234486
| VV |  | "viz výkres pohledy" | [15 empty] | VV | 2 | 1 | True | 0 | ROZPOCET
| VV |  | "pod mozaikovou omítku" (12,30+11,00)*0,40 |  | 9.32 | [13 empty] | VV | 2 | 2 | True | 0 | ROZPOCET
56 | K | 622511111 | Tenkovrstvá akrylátová mozaiková střednězrnná omítka včetně penetrace vnějších stěn | m2 | 9.32 |  | 0 | CS ÚRS 2015 01 |  |  | základní | 0.294 | 2.7401 | 0.00628 | 0.05853 | 0 | 0 | 4 | K | 2 |  |  |  | ROZPOCET | 0 | 0 | 0 | 0 | 0 | 1 | 0 | 4 | 812017406
| VV |  | "viz výkres pohledy" (12,30+11,00)*0,40 |  | 9.32 | [13 empty] | VV | 2 | 2 | True | 0 | ROZPOCET
57 | K | 622611133 | Nátěr silikonový dvojnásobný vnějších omítaných stěn včetně penetrace provedený ručně | m2 | 109.415 |  | 0 | CS ÚRS 2015 01 |  |  | základní | 0.19 | 20.7889 | 0.0006 | 0.065649 | 0 | 0 | 4 | K | 2 |  |  |  | ROZPOCET | 0 | 0 | 0 | 0 | 0 | 1 | 0 | 4 | 298190444
| VV |  | "viz výkres pohledy" | [15 empty] | VV | 2 | 1 | True | 0 | ROZPOCET
| VV |  | (12,30*3,50) |  | 43.05 | [13 empty] | VV | 2 | 2 | True | 0 | ROZPOCET
| VV |  | (10,20*3,50)+(3,20*0,70) |  | 37.94 | [13 empty] | VV | 2 | 2 | True | 0 | ROZPOCET
| VV |  | (11,40*3,50)-(2,10*2,30*3)+(6,70*0,15*3) |  | 28.425 | [13 empty] | VV | 2 | 2 | True | 0 | ROZPOCET
58 | K | 629135101 | Vyrovnávací vrstva pod klempířské prvky z MC š do 150 mm | m | 6.3 |  | 0 | CS ÚRS 2015 01 |  |  | základní | 0.09 | 0.567 | 0.01032 | 0.065016 | 0 | 0 | 4 | K | 2 |  |  |  | ROZPOCET | 0 | 0 | 0 | 0 | 0 | 1 | 0 | 4 | 1270773596
| VV |  | "viz výkres půdorys 1.NP - nový stav" | [15 empty] | VV | 2 | 1 | True | 0 | ROZPOCET
| VV |  | "pod vnější parapety" 2,10*3 |  | 6.3 | [13 empty] | VV | 2 | 2 | True | 0 | ROZPOCET
59 | K | 629991001 | Zakrytí podélných ploch fólií volně položenou | m2 | 53.25 |  | 0 | CS ÚRS 2015 01 |  |  | základní | 0.02 | 1.065 | 0.00012 | 0.00639 | 0 | 0 | 4 | K | 2 |  |  |  | ROZPOCET | 0 | 0 | 0 | 0 | 0 | 1 | 0 | 4 | -1963515437
| VV |  | "pro nátěr vnější fasády" (12,50+11,50+11,50)*1,50 |  | 53.25 | [13 empty] | VV | 2 | 2 | True | 0 | ROZPOCET
60 | K | 629991011 | Zakrytí výplní otvorů a svislých ploch fólií přilepenou lepící páskou | m2 | 34.14 |  | 0 | CS ÚRS 2015 01 |  |  | základní | 0.06 | 2.0484 | 0.00012 | 0.0040968 | 0 | 0 | 4 | K | 2 |  |  |  | ROZPOCET | 0 | 0 | 0 | 0 | 0 | 1 | 0 | 4 | -221010186
| VV |  | "viz výkres půdorys 1.NP - nový stav" | [15 empty] | VV | 2 | 1 | True | 0 | ROZPOCET
| VV |  | "nová okna a dveře (vnitřní a vnější strana)" ((2,10*0,65*3)+(2,40*1,50)+(1,75*2,50))*2 |  | 24.14 | [13 empty] | VV | 2 | 2 | True | 0 | ROZPOCET
| VV |  | "stávající topné tělesa" 10,00 |  | 10 | [13 empty] | VV | 2 | 2 | True | 0 | ROZPOCET
61 | K | 899712111 | Orientační tabulky na zdivu - označení hlavních uzávěrů a vypínačů energií viz. požárně bezpečnostní řešení stavby | kus | 14 |  | 0 | CS ÚRS 2015 01 |  |  | základní | 0.336 | 4.704 | 0.00031 | 0.00434 | 0 | 0 | 4 | K | 2 |  |  |  | ROZPOCET | 0 | 0 | 0 | 0 | 0 | 1 | 0 | 4 | 363579464
| VV |  | "označení únikových cest a východů dle PBř" 14 |  | 14 | [13 empty] | VV | 2 | 2 | True | 0 | ROZPOCET
| D | 63 | Podlahy a podlahové konstrukce |  |  |  | 0 | [5 empty] | 5.6681 |  | 1.8383 |  | 0 | 1 | D | 1 |  |  |  | ROZPOCET | [6 empty] | 0
62 | K | 631311121 | Doplnění dosavadních mazanin betonem prostým plochy do 1 m2 tloušťky do 80 mm | m3 | 0.185 |  | 0 | CS ÚRS 2015 01 |  |  | základní | 4.66 | 0.8621 | 2.2563 | 0.41742 | 0 | 0 | 4 | K | 2 |  |  |  | ROZPOCET | 0 | 0 | 0 | 0 | 0 | 1 | 0 | 4 | -175865368
| VV |  | "viz výkres půdorys 1.NP - nový stav" | [15 empty] | VV | 2 | 1 | True | 0 | ROZPOCET
| VV |  | "v místě vybouraného otvoru pro nové 2 křídl. dveře" 1,80*0,30*0,08 |  | 0.043 | [13 empty] | VV | 2 | 2 | True | 0 | ROZPOCET
| VV |  | "uvnitř objektu po stávajících základech" (0,90*0,30*0,05)+(0,90*0,50*0,05)+(1,25*1,40*0,05)+(0,60*0,60*0,05) |  | 0.142 | [13 empty] | VV | 2 | 2 | True | 0 | ROZPOCET
63 | K | 631312141 | Doplnění rýh v dosavadních mazaninách betonem prostým | m3 | 0.616 |  | 0 | CS ÚRS 2015 01 |  |  | základní | 5.33 | 3.2833 | 2.2563 | 1.3899 | 0 | 0 | 4 | K | 2 |  |  |  | ROZPOCET | 0 | 0 | 0 | 0 | 0 | 1 | 0 | 4 | -978840250
| VV |  | "viz výkres půdorys 1.NP - nový stav" | [15 empty] | VV | 2 | 1 | True | 0 | ROZPOCET
| VV |  | "stávající podlahové kanály" ((2,10*0,40)+(1,75*0,40))*0,40 |  | 0.616 | [13 empty] | VV | 2 | 2 | True | 0 | ROZPOCET
64 | K | 631319012 | Příplatek k mazanině tl do 120 mm za přehlazení povrchu | m3 | 0.801 |  | 0 | CS ÚRS 2015 01 |  |  | základní | 1.35 | 1.0814 | 0 | 0 | 0 | 0 | 4 | K | 2 |  |  |  | ROZPOCET | 0 | 0 | 0 | 0 | 0 | 1 | 0 | 4 | 1838074795
| VV |  | "množství převzato z položky č. 631311121" 0,185 |  | 0.185 | [13 empty] | VV | 2 | 2 | True | 0 | ROZPOCET
| VV |  | "množství převzato z položky č. 631311141" 0,616 |  | 0.616 | [13 empty] | VV | 2 | 2 | True | 0 | ROZPOCET
65 | K | 631351101 | Zřízení bednění rýh a hran v podlahách | m2 | 0.27 |  | 0 | CS ÚRS 2015 01 |  |  | základní | 0.396 | 0.10692 | 0.01352 | 0.0036504 | 0 | 0 | 4 | K | 2 |  |  |  | ROZPOCET | 0 | 0 | 0 | 0 | 0 | 1 | 0 | 4 | -424407253
| VV |  | "viz výkres půdorys 1.NP - nový stav" | [15 empty] | VV | 2 | 1 | True | 0 | ROZPOCET
| VV |  | "v místě vybouraného otvoru pro nové 2 křídl. dveře" 1,80*0,15 |  | 0.27 | [13 empty] | VV | 2 | 2 | True | 0 | ROZPOCET
66 | K | 631351102 | Odstranění bednění rýh a hran v podlahách | m2 | 0.27 |  | 0 | CS ÚRS 2015 01 |  |  | základní | 0.24 | 0.0648 | 0 | 0 | 0 | 0 | 4 | K | 2 |  |  |  | ROZPOCET | 0 | 0 | 0 | 0 | 0 | 1 | 0 | 4 | -153275191
| VV |  | "viz výkres půdorys 1.NP - nový stav" | [15 empty] | VV | 2 | 1 | True | 0 | ROZPOCET
| VV |  | "v místě vybouraného otvoru pro nové 2 křídl. dveře" 1,80*0,15 |  | 0.27 | [13 empty] | VV | 2 | 2 | True | 0 | ROZPOCET
67 | K | 6329021X | Příprava zatvrdlého povrchu betonových mazanin vysátím | m2 | 3.37 |  | 0 |  |  |  | základní | 0.04 | 0.1348 | 0.004 | 0.01348 | 0 | 0 | 4 | K | 2 |  |  |  | ROZPOCET | 0 | 0 | 0 | 0 | 0 | 1 | 0 | 4 | 951844537
| VV |  | "viz výkres půdorys 1.NP - nový stav" | [15 empty] | VV | 2 | 1 | True | 0 | ROZPOCET
| VV |  | "v místě vybouraného otvoru pro nové 2 křídl. dveře" 1,80*0,30 |  | 0.54 | [13 empty] | VV | 2 | 2 | True | 0 | ROZPOCET
| VV |  | "uvnitř objektu po stávajících základech" (0,90*0,30)+(0,90*0,50)+(1,25*1,40)+(0,60*0,60) |  | 2.83 | [13 empty] | VV | 2 | 2 | True | 0 | ROZPOCET
68 | K | 632902211 | Příprava zatvrdlého povrchu betonových mazanin pro cementový potěr cementovým mlékem s přísadou | m2 | 3.37 |  | 0 | CS ÚRS 2015 01 |  |  | základní | 0.04 | 0.1348 | 0.0041 | 0.013817 | 0 | 0 | 4 | K | 2 |  |  |  | ROZPOCET | 0 | 0 | 0 | 0 | 0 | 1 | 0 | 4 | -1686650416
| VV |  | "viz výkres půdorys 1.NP - nový stav" | [15 empty] | VV | 2 | 1 | True | 0 | ROZPOCET
| VV |  | "v místě vybouraného otvoru pro nové 2 křídl. dveře" 1,80*0,30 |  | 0.54 | [13 empty] | VV | 2 | 2 | True | 0 | ROZPOCET
| VV |  | "uvnitř objektu po stávajících základech" (0,90*0,30)+(0,90*0,50)+(1,25*1,40)+(0,60*0,60) |  | 2.83 | [13 empty] | VV | 2 | 2 | True | 0 | ROZPOCET
| D | 64 | Osazování výplní otvorů |  |  |  | 0 | [5 empty] | 2.03 |  | 0.08996 |  | 0 | 1 | D | 1 |  |  |  | ROZPOCET | [6 empty] | 0
69 | K | 642944221 | Osazování ocelových zárubní dodatečné pl přes 2,5 m2 | kus | 1 |  | 0 | CS ÚRS 2015 01 |  |  | základní | 2.03 | 2.03 | 0.07146 | 0.07146 | 0 | 0 | 4 | K | 2 |  |  |  | ROZPOCET | 0 | 0 | 0 | 0 | 0 | 1 | 0 | 4 | 600145576
| VV |  | "viz výkres půdorys 1.NP - nový stav" 1 |  | 1 | [13 empty] | VV | 2 | 2 | True | 0 | ROZPOCET
70 | M | 55331164X | zárubeň ocelová pro běžné zdění H 160 1500x2100 mm dvoukřídlá | kus | 1 |  | 0 |  |  |  | základní | 0 | 0 | 0.0185 | 0.0185 | 0 | 0 | 8 | M | 2 |  |  |  | ROZPOCET | 0 | 0 | 0 | 0 | 0 | 1 | 0 | 4 | 1779118464
| D | 9 | Ostatní konstrukce a práce, bourání |  |  |  | 0 | [5 empty] | 285.853 |  | 0.40721 |  | 31.0329 | 1 | D | 1 |  |  |  | ROZPOCET | [6 empty] | 0
71 | K | 949101111 | Lešení pomocné pro objekty pozemních staveb s lešeňovou podlahou v do 1,9 m zatížení do 150 kg/m2 | m2 | 165.57 |  | 0 | CS ÚRS 2015 01 |  |  | základní | 0.105 | 17.3849 | 0.00013 | 0.021524 | 0 | 0 | 4 | K | 2 |  |  |  | ROZPOCET | 0 | 0 | 0 | 0 | 0 | 1 | 0 | 4 | -1953830114
| VV |  | "místnost 101" 11,70*9,60 |  | 112.32 | [13 empty] | VV | 2 | 2 | True | 0 | ROZPOCET
| VV |  | "pro nátěr vnější fasády" (12,50+11,50+11,50)*1,50 |  | 53.25 | [13 empty] | VV | 2 | 2 | True | 0 | ROZPOCET
72 | K | 952901221 | Vyčištění budov průmyslových objektů při jakékoliv výšce podlaží | m2 | 112.32 |  | 0 | CS ÚRS 2015 01 |  |  | základní | 0.263 | 29.5402 | 4e-05 | 0.0044928 | 0 | 0 | 4 | K | 2 |  |  |  | ROZPOCET | 0 | 0 | 0 | 0 | 0 | 1 | 0 | 4 | 1292089174
| VV |  | "místnost 101" 11,70*9,60 |  | 112.32 | [13 empty] | VV | 2 | 2 | True | 0 | ROZPOCET
73 | K | 953312122 | Vložky do svislých dilatačních spár z extrudovaných polystyrénových desek tl 20 mm | m2 | 9.38 |  | 0 | CS ÚRS 2015 01 |  |  | základní | 0.2 | 1.876 | 0.00063 | 0.0059094 | 0 | 0 | 4 | K | 2 |  |  |  | ROZPOCET | 0 | 0 | 0 | 0 | 0 | 1 | 0 | 4 | -2099866915
| VV |  | "viz výkres půdorys 1.NP - nový stav" | [15 empty] | VV | 2 | 1 | True | 0 | ROZPOCET
| VV |  | "základ kompresoru" (2,35+2,35+1,00+1,00)*0,70*2 |  | 9.38 | [13 empty] | VV | 2 | 2 | True | 0 | ROZPOCET
74 | K | 953943123 | Osazování výrobků do 15 kg/kus do betonu bez jejich dodání | kus | 4 |  | 0 | CS ÚRS 2015 01 |  |  | základní | 0.5 | 2 | 0.00025 | 0.001 | 0 | 0 | 4 | K | 2 |  |  |  | ROZPOCET | 0 | 0 | 0 | 0 | 0 | 1 | 0 | 4 | 2002567162
| VV |  | "ocelová k-ce technologického zařízení v 1.02" 4 |  | 4 | [13 empty] | VV | 2 | 2 | True | 0 | ROZPOCET
75 | M | 145502660 | profil ocelový čtvercový 80x80x4 mm | t | 0.078 |  | 0 | CS ÚRS 2015 01 |  |  | základní | 0 | 0 | 1 | 0.078 | 0 | 0 | 8 | M | 2 |  |  |  | ROZPOCET | 0 | 0 | 0 | 0 | 0 | 1 | 0 | 4 | -828585373
| P |  | Poznámka k položce: Hmotnost: 7,17kg/m | [15 empty] | P | 2
| VV |  | "ocelová k-ce technologického zařízení v 1.02" | [15 empty] | VV | 2 | 1 | True | 0 | ROZPOCET
| VV |  | "sloupek" (0,80*4*9,62)*0,001 |  | 0.031 | [13 empty] | VV | 2 | 2 | True | 0 | ROZPOCET
| VV |  | "platle pro zabetonování" 4*5,00*0,001 |  | 0.02 | [13 empty] | VV | 2 | 2 | True | 0 | ROZPOCET
| VV |  | "platle horní" 4*5,00*0,001 |  | 0.02 | [13 empty] | VV | 2 | 2 | True | 0 | ROZPOCET
| VV |  | 0,071*1,1 'Přepočtené koeficientem množství |  | 0.078 | [13 empty] | VV | 2 | 2 | False | 1 | ROZPOCET
76 | K | 961055111 | Bourání základů ze ŽB | m3 | 10.735 |  | 0 | CS ÚRS 2015 01 |  |  | základní | 13.301 | 142.7862 | 0 | 0 | 2.4 | 25.764 | 4 | K | 2 |  |  |  | ROZPOCET | 0 | 0 | 0 | 0 | 0 | 1 | 0 | 4 | -1563511676
| VV |  | "viz výkres půdorys 1.NP - původní stav" | [15 empty] | VV | 2 | 1 | True | 0 | ROZPOCET
| VV |  | "vně objektu" ((2,00*0,30*1,20)*6)+((0,60*0,30*1,20)*4)+((0,80*0,30*1,20)*2) |  | 5.76 | [13 empty] | VV | 2 | 2 | True | 0 | ROZPOCET
| VV |  | "uvnitř objektu" (2,30*1,00*0,95)*2 |  | 4.37 | [13 empty] | VV | 2 | 2 | True | 0 | ROZPOCET
| VV |  | "uvnitř objektu" (0,90*0,30*0,40)+(0,90*0,50*0,40)+(1,25*1,40*0,15)+(0,60*0,60*0,15) |  | 0.605 | [13 empty] | VV | 2 | 2 | True | 0 | ROZPOCET
77 | K | 962052210 | Bourání zdiva nadzákladového ze ŽB do 1 m3 | m3 | 0.096 |  | 0 | CS ÚRS 2015 01 |  |  | základní | 16.449 | 1.5791 | 0 | 0 | 2.4 | 0.2304 | 4 | K | 2 |  |  |  | ROZPOCET | 0 | 0 | 0 | 0 | 0 | 1 | 0 | 4 | -757100852
| VV |  | "viz výkres řez A-A" | [15 empty] | VV | 2 | 1 | True | 0 | ROZPOCET
| VV |  | "sloupky pod střešní ocelovou k-cí" (0,20*0,20*0,60)*4 |  | 0.096 | [13 empty] | VV | 2 | 2 | True | 0 | ROZPOCET
78 | K | 962081141 | Bourání příček ze skleněných tvárnic tl do 150 mm | m2 | 4.83 |  | 0 | CS ÚRS 2015 01 |  |  | základní | 0.6 | 2.898 | 0 | 0 | 0.082 | 0.39606 | 4 | K | 2 |  |  |  | ROZPOCET | 0 | 0 | 0 | 0 | 0 | 1 | 0 | 4 | -1169565530
| VV |  | "viz výkres půdorys 1.NP - nový stav" | [15 empty] | VV | 2 | 1 | True | 0 | ROZPOCET
| VV |  | "stávající kopilit" 2,10*2,30 |  | 4.83 | [13 empty] | VV | 2 | 2 | True | 0 | ROZPOCET
79 | K | 965046111 | Broušení stávajících betonových podlah úběr do 3 mm | m2 | 92.92 |  | 0 | CS ÚRS 2015 01 |  |  | základní | 0.306 | 28.4335 | 0 | 0 | 0 | 0 | 4 | K | 2 |  |  |  | ROZPOCET | 0 | 0 | 0 | 0 | 0 | 1 | 0 | 4 | 673296262
| VV |  | "viz výkres půdorys 1.NP - nový stav" | [15 empty] | VV | 2 | 1 | True | 0 | ROZPOCET
| VV |  | "před podlahovou stěrkou" (11,70*9,60)-14,70-4,70 |  | 92.92 | [13 empty] | VV | 2 | 2 | True | 0 | ROZPOCET
80 | K | 966043121 | Vybourání částí říms z prostého betonu vyložených do 250 mm tl do 150 mm | m | 11.4 |  | 0 | CS ÚRS 2015 01 |  |  | základní | 0.87 | 9.918 | 0 | 0 | 0.053 | 0.6042 | 4 | K | 2 |  |  |  | ROZPOCET | 0 | 0 | 0 | 0 | 0 | 1 | 0 | 4 | -1643731845
| VV |  | 11,40 |  | 11.4 | [13 empty] | VV | 2 | 2 | True | 0 | ROZPOCET
81 | K | 968062376 | Vybourání dřevěných rámů oken zdvojených včetně křídel pl do 4 m2 | m2 | 3.96 |  | 0 | CS ÚRS 2015 01 |  |  | základní | 0.383 | 1.5167 | 0 | 0 | 0.034 | 0.13464 | 4 | K | 2 |  |  |  | ROZPOCET | 0 | 0 | 0 | 0 | 0 | 1 | 0 | 4 | 981799065
| VV |  | "viz výkres půdorys 1.NP - původní stav" 2,40*1,65 |  | 3.96 | [13 empty] | VV | 2 | 2 | True | 0 | ROZPOCET
82 | K | 968072356 | Vybourání kovových rámů oken dvojitých včetně křídel pl do 4 m2 | m2 | 5.88 |  | 0 | CS ÚRS 2015 01 |  |  | základní | 0.66 | 3.8808 | 0 | 0 | 0.053 | 0.31164 | 4 | K | 2 |  |  |  | ROZPOCET | 0 | 0 | 0 | 0 | 0 | 1 | 0 | 4 | -323234703
| VV |  | "viz výkres půdorys 1.NP - původní stav" (2,10*1,40)*2 |  | 5.88 | [13 empty] | VV | 2 | 2 | True | 0 | ROZPOCET
83 | K | 968072559 | Vybourání kovových vrat pl přes 5 m2 | m2 | 7.29 |  | 0 | CS ÚRS 2015 01 |  |  | základní | 0.347 | 2.5296 | 0 | 0 | 0.066 | 0.48114 | 4 | K | 2 |  |  |  | ROZPOCET | 0 | 0 | 0 | 0 | 0 | 1 | 0 | 4 | 1548470490
| VV |  | "viz výkres půdorys 1.NP - původní stav" 2,70*2,70 |  | 7.29 | [13 empty] | VV | 2 | 2 | True | 0 | ROZPOCET
84 | K | 971033541 | Vybourání otvorů ve zdivu cihelném pl do 1 m2 na MVC nebo MV tl do 300 mm | m3 | 0.15 |  | 0 | CS ÚRS 2015 01 |  |  | základní | 5.016 | 0.7524 | 0 | 0 | 1.8 | 0.27 | 4 | K | 2 |  |  |  | ROZPOCET | 0 | 0 | 0 | 0 | 0 | 1 | 0 | 4 | -1485642372
| VV |  | "viz výkres půdorys 1.NP - nový stav" 1,00*0,50*0,30 |  | 0.15 | [13 empty] | VV | 2 | 2 | True | 0 | ROZPOCET
85 | K | 971033641 | Vybourání otvorů ve zdivu cihelném pl do 4 m2 na MVC nebo MV tl do 300 mm | m3 | 0.968 |  | 0 | CS ÚRS 2015 01 |  |  | základní | 3.196 | 3.0937 | 0 | 0 | 1.8 | 1.7424 | 4 | K | 2 |  |  |  | ROZPOCET | 0 | 0 | 0 | 0 | 0 | 1 | 0 | 4 | 334327941
| VV |  | "viz výkres půdorys 1.NP - nový stav" 1,50*2,15*0,30 |  | 0.968 | [13 empty] | VV | 2 | 2 | True | 0 | ROZPOCET
86 | K | 973042241 | Vysekání kapes ve zdivu z betonu pl do 0,10 m2 hl do 150 mm | kus | 8 |  | 0 | CS ÚRS 2015 01 |  |  | základní | 1.052 | 8.416 | 0 | 0 | 0.018 | 0.144 | 4 | K | 2 |  |  |  | ROZPOCET | 0 | 0 | 0 | 0 | 0 | 1 | 0 | 4 | 213578452
| VV |  | "ocelová k-ce - zakrytí havarijní jímky Z4" 4*2 |  | 8 | [13 empty] | VV | 2 | 2 | True | 0 | ROZPOCET
87 | K | 974031123 | Vysekání rýh ve zdivu cihelném hl do 30 mm š do 100 mm | m | 1.9 |  | 0 | CS ÚRS 2015 01 |  |  | základní | 0.245 | 0.4655 | 0 | 0 | 0.005 | 0.0095 | 4 | K | 2 |  |  |  | ROZPOCET | 0 | 0 | 0 | 0 | 0 | 1 | 0 | 4 | -957596133
| VV |  | "nad VZT prostupem" 0,95+0,95 |  | 1.9 | [13 empty] | VV | 2 | 2 | True | 0 | ROZPOCET
88 | K | 974031142 | Vysekání rýh ve zdivu cihelném hl do 70 mm š do 70 mm | m | 2 |  | 0 | CS ÚRS 2015 01 |  |  | základní | 0.265 | 0.53 | 0 | 0 | 0.009 | 0.018 | 4 | K | 2 |  |  |  | ROZPOCET | 0 | 0 | 0 | 0 | 0 | 1 | 0 | 4 | -1737069466
| VV |  | "příprava pro oční sprchu" 2,00 |  | 2 | [13 empty] | VV | 2 | 2 | True | 0 | ROZPOCET
89 | K | 974031666 | Vysekání rýh ve zdivu cihelném pro vtahování nosníků hl do 150 mm v do 250 mm | m | 5.8 |  | 0 | CS ÚRS 2015 01 |  |  | základní | 0.93 | 5.394 | 0 | 0 | 0.065 | 0.377 | 4 | K | 2 |  |  |  | ROZPOCET | 0 | 0 | 0 | 0 | 0 | 1 | 0 | 4 | 2797652
| VV |  | "viz výkres půdorys 1.NP - nový stav" (1,90*2)+(1,00*2) |  | 5.8 | [13 empty] | VV | 2 | 2 | True | 0 | ROZPOCET
90 | K | 975021211 | Podchycení nadzákladového zdiva pod stropem tl zdiva do 450 mm | m | 6 |  | 0 | CS ÚRS 2015 01 |  |  | základní | 3.468 | 20.808 | 0.04938 | 0.29628 | 0 | 0 | 4 | K | 2 |  |  |  | ROZPOCET | 0 | 0 | 0 | 0 | 0 | 1 | 0 | 4 | -385725521
| VV |  | "viz výkres půdorys 1.NP - nový stav" | [15 empty] | VV | 2 | 1 | True | 0 | ROZPOCET
| VV |  | "nový otvory v 1.01" 3,50+2,50 |  | 6 | [13 empty] | VV | 2 | 2 | True | 0 | ROZPOCET
91 | K | 978015391 | Otlučení vnější vápenné nebo vápenocementové vnější omítky stupně členitosti 1 a 2 rozsahu do 100% | m2 | 9.32 |  | 0 | CS ÚRS 2015 01 |  |  | základní | 0.22 | 2.0504 | 0 | 0 | 0.059 | 0.54988 | 4 | K | 2 |  |  |  | ROZPOCET | 0 | 0 | 0 | 0 | 0 | 1 | 0 | 4 | 72455645
| VV |  | "viz výkres pohledy" | [15 empty] | VV | 2 | 1 | True | 0 | ROZPOCET
| VV |  | "pod mozaikovou omítku" (12,30+11,00)*0,40 |  | 9.32 | [13 empty] | VV | 2 | 2 | True | 0 | ROZPOCET
| D | 997 | Přesun sutě |  |  |  | 0 | [5 empty] | 92.9372 |  | 0 |  | 0 | 1 | D | 1 |  |  |  | ROZPOCET | [6 empty] | 0
92 | K | 997002611 | Nakládání suti a vybouraných hmot | t | 33.612 |  | 0 | CS ÚRS 2015 01 |  |  | základní | 0.136 | 4.5712 | 0 | 0 | 0 | 0 | 4 | K | 2 |  |  |  | ROZPOCET | 0 | 0 | 0 | 0 | 0 | 1 | 0 | 4 | -872987617
93 | K | 997013211 | Vnitrostaveništní doprava suti a vybouraných hmot pro budovy v do 6 m ručně | t | 33.612 |  | 0 | CS ÚRS 2015 01 |  |  | základní | 2.42 | 81.341 | 0 | 0 | 0 | 0 | 4 | K | 2 |  |  |  | ROZPOCET | 0 | 0 | 0 | 0 | 0 | 1 | 0 | 4 | -262304305
94 | K | 997013501 | Odvoz suti a vybouraných hmot na skládku nebo meziskládku do 1 km se složením | t | 33.612 |  | 0 | CS ÚRS 2015 01 |  |  | základní | 0.125 | 4.2015 | 0 | 0 | 0 | 0 | 4 | K | 2 |  |  |  | ROZPOCET | 0 | 0 | 0 | 0 | 0 | 1 | 0 | 4 | -1246427
95 | K | 997013509 | Příplatek k odvozu suti a vybouraných hmot na skládku ZKD 1 km přes 1 km | t | 470.568 |  | 0 | CS ÚRS 2015 01 |  |  | základní | 0.006 | 2.8234 | 0 | 0 | 0 | 0 | 4 | K | 2 |  |  |  | ROZPOCET | 0 | 0 | 0 | 0 | 0 | 1 | 0 | 4 | 207790374
| VV |  | 33,612*14 'Přepočtené koeficientem množství |  | 470.568 | [13 empty] | VV | 2 | 2 | False | 1 | ROZPOCET
96 | K | 997013801 | Poplatek za uložení stavebního betonového odpadu na skládce (skládkovné) | t | 33.612 |  | 0 | CS ÚRS 2015 01 |  |  | základní | 0 | 0 | 0 | 0 | 0 | 0 | 4 | K | 2 |  |  |  | ROZPOCET | 0 | 0 | 0 | 0 | 0 | 1 | 0 | 4 | -1146702962
| D | 998 | Přesun hmot |  |  |  | 0 | [5 empty] | 104.0607 |  | 0 |  | 0 | 1 | D | 1 |  |  |  | ROZPOCET | [6 empty] | 0
97 | K | 998017001 | Přesun hmot s omezením mechanizace pro budovy v do 6 m | t | 47.538 |  | 0 | CS ÚRS 2015 01 |  |  | základní | 2.189 | 104.0607 | 0 | 0 | 0 | 0 | 4 | K | 2 |  |  |  | ROZPOCET | 0 | 0 | 0 | 0 | 0 | 1 | 0 | 4 | 88589408
| D | PSV | Práce a dodávky PSV |  |  |  | 0 | [5 empty] | 277.7555 |  | 3.9924 |  | 2.5793 | 2 | D | 0 |  |  |  | ROZPOCET | [6 empty] | 0
| D | 711 | Izolace proti vodě, vlhkosti a plynům |  |  |  | 0 | [5 empty] | 2.3193 |  | 0.013974 |  | 0 | 2 | D | 1 |  |  |  | ROZPOCET | [6 empty] | 0
98 | K | 711161302 | Izolace proti zemní vlhkosti stěn foliemi nopovými pro běžné podmínky tl. 0,4 mm šířky 1,0 m | m2 | 23.684 |  | 0 | CS ÚRS 2015 01 |  |  | základní | 0.097 | 2.2973 | 0.00059 | 0.013974 | 0 | 0 | 16 | K | 2 |  |  |  | ROZPOCET | 0 | 0 | 0 | 0 | 0 | 1 | 0 | 16 | 2061839742
| VV |  | "vnější zídka ze ZB" (1,00+0,30+0,70+4,40+2,95+3,25+5,00)*1,00 |  | 17.6 | [13 empty] | VV | 2 | 2 | True | 0 | ROZPOCET
| VV |  | "mezi vnějším vyrovn. schodištěm a stěnou strojovny" 1,20*1,00 |  | 1.2 | [13 empty] | VV | 2 | 2 | True | 0 | ROZPOCET
| VV |  | "v místě nového betonového chodníku" (12,00+2,80)*0,33 |  | 4.884 | [13 empty] | VV | 2 | 2 | True | 0 | ROZPOCET
99 | K | 998711101 | Přesun hmot tonážní pro izolace proti vodě, vlhkosti a plynům v objektech výšky do 6 m | t | 0.014 |  | 0 | CS ÚRS 2015 01 |  |  | základní | 1.567 | 0.021938 | 0 | 0 | 0 | 0 | 16 | K | 2 |  |  |  | ROZPOCET | 0 | 0 | 0 | 0 | 0 | 1 | 0 | 16 | -1739711155
| D | 712 | Povlakové krytiny |  |  |  | 0 | [5 empty] | 1.4976 |  | 0.05258 |  | 0 | 2 | D | 1 |  |  |  | ROZPOCET | [6 empty] | 0
100 | K | 712341559 | Provedení povlakové krytiny střech do 10° pásy NAIP přitavením v plné ploše | m2 | 8 |  | 0 | CS ÚRS 2015 01 |  |  | základní | 0.179 | 1.432 | 0.00088 | 0.00704 | 0 | 0 | 16 | K | 2 |  |  |  | ROZPOCET | 0 | 0 | 0 | 0 | 0 | 1 | 0 | 16 | -955042847
| VV |  | "viz výkres řez A-A" | [15 empty] | VV | 2 | 1 | True | 0 | ROZPOCET
| VV |  | "oprava po odstranění sloupků pod střešní ocelovou k-cí" (1,00+1,00+1,00+1,00)*2 |  | 8 | [13 empty] | VV | 2 | 2 | True | 0 | ROZPOCET
101 | M | 628522540 | pás asfaltovaný modifikovaný mineral - podkladní střešní pás | m2 | 4.6 |  | 0 | CS ÚRS 2015 01 |  |  | základní | 0 | 0 | 0.0049 | 0.02254 | 0 | 0 | 32 | M | 2 |  |  |  | ROZPOCET | 0 | 0 | 0 | 0 | 0 | 1 | 0 | 16 | 1234083045
| VV |  | "viz výkres řez A-A" | [15 empty] | VV | 2 | 1 | True | 0 | ROZPOCET
| VV |  | "oprava po odstranění sloupků pod střešní ocelovou k-cí" 1,00+1,00+1,00+1,00 |  | 4 | [13 empty] | VV | 2 | 2 | True | 0 | ROZPOCET
| VV |  | 4*1,15 'Přepočtené koeficientem množství |  | 4.6 | [13 empty] | VV | 2 | 2 | False | 1 | ROZPOCET
102 | M | 628526100 | pás asfaltovaný modifikovaný SBS special dekor - vrchní střešní pás s břidličným posypem | m2 | 4.6 |  | 0 | CS ÚRS 2015 01 |  |  | základní | 0 | 0 | 0.005 | 0.023 | 0 | 0 | 32 | M | 2 |  |  |  | ROZPOCET | 0 | 0 | 0 | 0 | 0 | 1 | 0 | 16 | 585035594
| VV |  | "viz výkres řez A-A" | [15 empty] | VV | 2 | 1 | True | 0 | ROZPOCET
| VV |  | "oprava po odstranění sloupků pod střešní ocelovou k-cí" 1,00+1,00+1,00+1,00 |  | 4 | [13 empty] | VV | 2 | 2 | True | 0 | ROZPOCET
| VV |  | 4*1,15 'Přepočtené koeficientem množství |  | 4.6 | [13 empty] | VV | 2 | 2 | False | 1 | ROZPOCET
103 | K | 998712101 | Přesun hmot tonážní tonážní pro krytiny povlakové v objektech v do 6 m | t | 0.053 |  | 0 | CS ÚRS 2015 01 |  |  | základní | 1.238 | 0.065614 | 0 | 0 | 0 | 0 | 16 | K | 2 |  |  |  | ROZPOCET | 0 | 0 | 0 | 0 | 0 | 1 | 0 | 16 | 2090633872
| D | 722 | Zdravotechnika - vnitřní vodovod |  |  |  | 0 | [5 empty] | 0.343 |  | 0.00044 |  | 0 | 2 | D | 1 |  |  |  | ROZPOCET | [6 empty] | 0
104 | K | 7221731X | Rozpojení, napojení a rozvod nového vodovodního PPR potrubí pro oční sprchu | kus | 1 |  | 0 |  |  |  | základní | 0.178 | 0.178 | 0.00015 | 0.00015 | 0 | 0 | 16 | K | 2 |  |  |  | ROZPOCET | 0 | 0 | 0 | 0 | 0 | 1 | 0 | 16 | 432977889
| VV |  | "příprava pro oční sprchu" 1 |  | 1 | [13 empty] | VV | 2 | 2 | True | 0 | ROZPOCET
105 | K | 7222311X | Dodávka a montáž termostatického směšovací ventil pro teplou vodu, teplotní rozsah 30-45°C, PN 10 | kus | 1 |  | 0 |  |  |  | základní | 0.165 | 0.165 | 0.00029 | 0.00029 | 0 | 0 | 16 | K | 2 |  |  |  | ROZPOCET | 0 | 0 | 0 | 0 | 0 | 1 | 0 | 16 | -1183573211
| VV |  | "příprava pro oční sprchu" 1 |  | 1 | [13 empty] | VV | 2 | 2 | True | 0 | ROZPOCET
| D | 725 | Zdravotechnika - zařizovací předměty |  |  |  | 0 | [5 empty] | 3.4196 |  | 0.03572 |  | 0.02117 | 2 | D | 1 |  |  |  | ROZPOCET | [6 empty] | 0
106 | K | 725210821 | Demontáž umyvadel bez výtokových armatur | soubor | 1 |  | 0 | CS ÚRS 2015 01 |  |  | základní | 0.362 | 0.362 | 0 | 0 | 0.01946 | 0.01946 | 16 | K | 2 |  |  |  | ROZPOCET | 0 | 0 | 0 | 0 | 0 | 1 | 0 | 16 | 230788061
107 | K | 725211602 | Umyvadlo keramické připevněné na stěnu šrouby bílé bez krytu na sifon 550 mm | soubor | 1 |  | 0 | CS ÚRS 2015 01 |  |  | základní | 1.1 | 1.1 | 0.01476 | 0.01476 | 0 | 0 | 16 | K | 2 |  |  |  | ROZPOCET | 0 | 0 | 0 | 0 | 0 | 1 | 0 | 16 | 1996907612
108 | K | 7252116X | Dodávka a montáž kompaktní nerezová oční sprcha s miskou (průměru 275 mm) na omítku, 2 x vysoce výkonná sprchová hlavice s nerezovými destičkami, 8 l/min/sprchovou hlavici, tj. 16 l/min (integrovaný regulátor průtoku) | soubor | 1 |  | 0 |  |  |  | základní | 1.1 | 1.1 | 0.01879 | 0.01879 | 0 | 0 | 16 | K | 2 |  |  |  | ROZPOCET | 0 | 0 | 0 | 0 | 0 | 1 | 0 | 16 | 1050291412
109 | K | 725820802 | Demontáž baterie stojánkové do jednoho otvoru | soubor | 1 |  | 0 | CS ÚRS 2015 01 |  |  | základní | 0.222 | 0.222 | 0 | 0 | 0.00086 | 0.00086 | 16 | K | 2 |  |  |  | ROZPOCET | 0 | 0 | 0 | 0 | 0 | 1 | 0 | 16 | 1417174171
110 | K | 725822611 | Baterie umyvadlové stojánkové pákové bez výpusti | soubor | 1 |  | 0 | CS ÚRS 2015 01 |  |  | základní | 0.2 | 0.2 | 0.0018 | 0.0018 | 0 | 0 | 16 | K | 2 |  |  |  | ROZPOCET | 0 | 0 | 0 | 0 | 0 | 1 | 0 | 16 | 1975451950
111 | K | 725851325 | Ventil odpadní umyvadlový bez přepadu G 5/4 | kus | 1 |  | 0 | CS ÚRS 2015 01 |  |  | základní | 0.23 | 0.23 | 0.00014 | 0.00014 | 0 | 0 | 16 | K | 2 |  |  |  | ROZPOCET | 0 | 0 | 0 | 0 | 0 | 1 | 0 | 16 | -118969637
112 | K | 725860811 | Demontáž uzávěrů zápachu jednoduchých | kus | 1 |  | 0 | CS ÚRS 2015 01 |  |  | základní | 0.038 | 0.038 | 0 | 0 | 0.00085 | 0.00085 | 16 | K | 2 |  |  |  | ROZPOCET | 0 | 0 | 0 | 0 | 0 | 1 | 0 | 16 | 907458681
113 | K | 725861101 | Zápachová uzávěrka pro umyvadla DN 32 | kus | 1 |  | 0 | CS ÚRS 2015 01 |  |  | základní | 0.113 | 0.113 | 0.00023 | 0.00023 | 0 | 0 | 16 | K | 2 |  |  |  | ROZPOCET | 0 | 0 | 0 | 0 | 0 | 1 | 0 | 16 | -314499497
114 | K | 998725101 | Přesun hmot tonážní pro zařizovací předměty v objektech v do 6 m | t | 0.036 |  | 0 | CS ÚRS 2015 01 |  |  | základní | 1.517 | 0.054612 | 0 | 0 | 0 | 0 | 16 | K | 2 |  |  |  | ROZPOCET | 0 | 0 | 0 | 0 | 0 | 1 | 0 | 16 | -472035467
| D | 751 | Vzduchotechnika |  |  |  | 0 | [5 empty] | 5.3365 |  | 0.00135 |  | 0 | 2 | D | 1 |  |  |  | ROZPOCET | [6 empty] | 0
115 | K | 751398021 | Mtž větrací mřížky stěnové do 0,040 m2 | kus | 9 |  | 0 | CS ÚRS 2015 01 |  |  | základní | 0.592 | 5.328 | 0 | 0 | 0 | 0 | 16 | K | 2 |  |  |  | ROZPOCET | 0 | 0 | 0 | 0 | 0 | 1 | 0 | 16 | 605029154
| VV |  | "viz výkres pohledy" 9 |  | 9 | [13 empty] | VV | 2 | 2 | True | 0 | ROZPOCET
116 | M | 562456130 | mřížka větrací plast 150x150 mm bílá se žaluzií | kus | 9 |  | 0 | CS ÚRS 2015 01 |  |  | základní | 0 | 0 | 0.00015 | 0.00135 | 0 | 0 | 32 | M | 2 |  |  |  | ROZPOCET | 0 | 0 | 0 | 0 | 0 | 1 | 0 | 16 | 953160518
117 | K | 998751101 | Přesun hmot tonážní pro vzduchotechniku v objektech v do 12 m | t | 0.001 |  | 0 | CS ÚRS 2015 01 |  |  | základní | 8.49 | 0.00849 | 0 | 0 | 0 | 0 | 16 | K | 2 |  |  |  | ROZPOCET | 0 | 0 | 0 | 0 | 0 | 1 | 0 | 16 | -1281270743
| D | 764 | Konstrukce klempířské |  |  |  | 0 | [5 empty] | 4.987 |  | 0.025687 |  | 0.010521 | 2 | D | 1 |  |  |  | ROZPOCET | [6 empty] | 0
118 | K | 764002851 | Demontáž oplechování parapetů do suti | m | 6.3 |  | 0 | CS ÚRS 2015 01 |  |  | základní | 0.195 | 1.2285 | 0 | 0 | 0.00167 | 0.010521 | 16 | K | 2 |  |  |  | ROZPOCET | 0 | 0 | 0 | 0 | 0 | 1 | 0 | 16 | -497745713
| VV |  | "viz výkres půdorys 1.NP - původní stav" 2,10+2,10+2,10 |  | 6.3 | [13 empty] | VV | 2 | 2 | True | 0 | ROZPOCET
119 | K | 764214606 | Oplechování horních ploch a atik bez rohů z Pz s povrch úpravou mechanicky kotvené rš 500 mm | m | 2 |  | 0 | CS ÚRS 2015 01 |  |  | základní | 0.775 | 1.55 | 0.00437 | 0.00874 | 0 | 0 | 16 | K | 2 |  |  |  | ROZPOCET | 0 | 0 | 0 | 0 | 0 | 1 | 0 | 16 | -1164467912
| VV |  | "viz výkres řez A-A" | [15 empty] | VV | 2 | 1 | True | 0 | ROZPOCET
| VV |  | "po demontáži betonových konzol" 2,00 |  | 2 | [13 empty] | VV | 2 | 2 | True | 0 | ROZPOCET
120 | K | 764216643 | Oplechování rovných parapetů celoplošně lepené z Pz s povrchovou úpravou rš 250 mm | m | 6.3 |  | 0 | CS ÚRS 2015 01 |  |  | základní | 0.331 | 2.0853 | 0.00269 | 0.016947 | 0 | 0 | 16 | K | 2 |  |  |  | ROZPOCET | 0 | 0 | 0 | 0 | 0 | 1 | 0 | 16 | 2070043569
| VV |  | "viz výkres půdorys 1.NP - nový stav" 2,10*3 |  | 6.3 | [13 empty] | VV | 2 | 2 | True | 0 | ROZPOCET
121 | K | 998764101 | Přesun hmot tonážní pro konstrukce klempířské v objektech v do 6 m | t | 0.026 |  | 0 | CS ÚRS 2015 01 |  |  | základní | 4.737 | 0.12316 | 0 | 0 | 0 | 0 | 16 | K | 2 |  |  |  | ROZPOCET | 0 | 0 | 0 | 0 | 0 | 1 | 0 | 16 | 420266798
| D | 766 | Konstrukce truhlářské |  |  |  | 0 | [5 empty] | 34.202 |  | 0.18825 |  | 0 | 2 | D | 1 |  |  |  | ROZPOCET | [6 empty] | 0
122 | K | 766622115 | Montáž plastových oken plochy přes 1 m2 pevných výšky do 1,5 m s rámem do zdiva | m2 | 7.695 |  | 0 | CS ÚRS 2015 01 |  |  | základní | 1.298 | 9.9881 | 0.00025 | 0.0019238 | 0 | 0 | 16 | K | 2 |  |  |  | ROZPOCET | 0 | 0 | 0 | 0 | 0 | 1 | 0 | 16 | -1204402883
| VV |  | "viz výkres půdorys 1.NP - nový stav" | [15 empty] | VV | 2 | 1 | True | 0 | ROZPOCET
| VV |  | 2,10*0,65*3 |  | 4.095 | [13 empty] | VV | 2 | 2 | True | 0 | ROZPOCET
| VV |  | 2,40*1,50 |  | 3.6 | [13 empty] | VV | 2 | 2 | True | 0 | ROZPOCET
123 | M | 61140003X | okno plastové 210 x 65 cm, pevné zasklení izolačním trojsklem, 6 komor, trojité těsnění, barva bílá/bílá - bližší specifikace viz výkres D.1.1.8 - pozice PL1 | kus | 3 |  | 0 |  |  |  | základní | 0 | 0 | 0.0249 | 0.0747 | 0 | 0 | 32 | M | 2 |  |  |  | ROZPOCET | 0 | 0 | 0 | 0 | 0 | 1 | 0 | 16 | -270183757
124 | M | 61140004X | okno plastové 240 x 150 cm, pevné zasklení izolačním trojsklem, 6 komor, trojité těsnění, barva bílá/bílá - bližší specifikace viz výkres D.1.1.8 - pozice PL2 | kus | 1 |  | 0 |  |  |  | základní | 0 | 0 | 0.075 | 0.075 | 0 | 0 | 32 | M | 2 |  |  |  | ROZPOCET | 0 | 0 | 0 | 0 | 0 | 1 | 0 | 16 | 2034576605
125 | K | 7666217X | Dodávka a montáž systémového připojení vnitřního a vnějšího ostění k rámu okna (systémové pásky) | m | 51.6 |  | 0 |  |  |  | základní | 0.4 | 20.64 | 0 | 0 | 0 | 0 | 16 | K | 2 |  |  |  | ROZPOCET | 0 | 0 | 0 | 0 | 0 | 1 | 0 | 16 | -462696365
| VV |  | "viz výkres výpis oken" | [15 empty] | VV | 2 | 1 | True | 0 | ROZPOCET
| VV |  | "pozice O1" (1,50+1,50+1,50+1,50)*5 |  | 30 | [13 empty] | VV | 2 | 2 | True | 0 | ROZPOCET
| VV |  | "pozice O2" 1,50+1,50+2,10+2,10 |  | 7.2 | [13 empty] | VV | 2 | 2 | True | 0 | ROZPOCET
| VV |  | "pozice O3" (0,90+0,90+0,90+0,90)*4 |  | 14.4 | [13 empty] | VV | 2 | 2 | True | 0 | ROZPOCET
126 | K | 766694113 | Montáž parapetních desek dřevěných nebo plastových šířky do 30 cm délky do 2,6 m | kus | 5 |  | 0 | CS ÚRS 2015 01 |  |  | základní | 0.63 | 3.15 | 0 | 0 | 0 | 0 | 16 | K | 2 |  |  |  | ROZPOCET | 0 | 0 | 0 | 0 | 0 | 1 | 0 | 16 | -918446606
| VV |  | "viz výkres půdorys 1.NP - nový stav" 3+2 |  | 5 | [13 empty] | VV | 2 | 2 | True | 0 | ROZPOCET
127 | M | 607941000 | deska parapetní dřevotřísková vnitřní POSTFORMING 0,15 x 1 m | m | 12.21 |  | 0 | CS ÚRS 2015 01 |  |  | základní | 0 | 0 | 0.003 | 0.03663 | 0 | 0 | 32 | M | 2 |  |  |  | ROZPOCET | 0 | 0 | 0 | 0 | 0 | 1 | 0 | 16 | 1522548751
| VV |  | "viz výkres půdorys 1.NP - nový stav" (2,10*3)+(2,40*2) |  | 11.1 | [13 empty] | VV | 2 | 2 | True | 0 | ROZPOCET
| VV |  | 11,1*1,1 'Přepočtené koeficientem množství |  | 12.21 | [13 empty] | VV | 2 | 2 | False | 1 | ROZPOCET
128 | K | 998766101 | Přesun hmot tonážní pro konstrukce truhlářské v objektech v do 6 m | t | 0.188 |  | 0 | CS ÚRS 2015 01 |  |  | základní | 2.255 | 0.42394 | 0 | 0 | 0 | 0 | 16 | K | 2 |  |  |  | ROZPOCET | 0 | 0 | 0 | 0 | 0 | 1 | 0 | 16 | -63303035
| D | 767 | Konstrukce zámečnické |  |  |  | 0 | [5 empty] | 110.5083 |  | 1.7901 |  | 2.3469 | 2 | D | 1 |  |  |  | ROZPOCET | [6 empty] | 0
129 | K | 767510111 | Montáž osazení kanálového krytu | kg | 627.9 |  | 0 | CS ÚRS 2015 01 |  |  | základní | 0.017 | 10.6743 | 5e-05 | 0.031395 | 0 | 0 | 16 | K | 2 |  |  |  | ROZPOCET | 0 | 0 | 0 | 0 | 0 | 1 | 0 | 16 | -716282014
| VV |  | "viz výkres D.1.1.8" | [15 empty] | VV | 2 | 1 | True | 0 | ROZPOCET
| VV |  | "elektro kanály" | [15 empty] | VV | 2 | 1 | True | 0 | ROZPOCET
| VV |  | "Z2" 363,50 |  | 363.5 | [13 empty] | VV | 2 | 2 | True | 0 | ROZPOCET
| VV |  | "Z3" 264,40 |  | 264.4 | [13 empty] | VV | 2 | 2 | True | 0 | ROZPOCET
130 | M | 13611218X | plech tlustý s oválnými výstupky (žebrovaný) PZN jakost S 235 JR, 5x1000x2000 mm | t | 0.691 |  | 0 |  |  |  | základní | 0 | 0 | 1 | 0.691 | 0 | 0 | 32 | M | 2 |  |  |  | ROZPOCET | 0 | 0 | 0 | 0 | 0 | 1 | 0 | 16 | -1529876579
| P |  | Poznámka k položce: Hmotnost 80 kg/kus | [15 empty] | P | 2
| VV |  | "viz výkres D.1.1.8" | [15 empty] | VV | 2 | 1 | True | 0 | ROZPOCET
| VV |  | "elektro kanály" | [15 empty] | VV | 2 | 1 | True | 0 | ROZPOCET
| VV |  | "Z2" 363,50*1,10 |  | 399.85 | [13 empty] | VV | 2 | 2 | True | 0 | ROZPOCET
| VV |  | "Z3" 264,40*1,10 |  | 290.84 | [13 empty] | VV | 2 | 2 | True | 0 | ROZPOCET
| VV |  | 690,69*0,001 'Přepočtené koeficientem množství |  | 0.691 | [13 empty] | VV | 2 | 2 | False | 1 | ROZPOCET
131 | K | 767590120 | Montáž podlahového roštu šroubovaného | kg | 135 |  | 0 | CS ÚRS 2015 01 |  |  | základní | 0.024 | 3.24 | 5e-05 | 0.00675 | 0 | 0 | 16 | K | 2 |  |  |  | ROZPOCET | 0 | 0 | 0 | 0 | 0 | 1 | 0 | 16 | 1394737635
| VV |  | "viz výkres půdorys 1.NP - nový stav" 1,50*3,00*30,00 |  | 135 | [13 empty] | VV | 2 | 2 | True | 0 | ROZPOCET
132 | M | 553470190 | rošt podlahový lisovaný PZN velikost 30/3 mm 1000 x 1500 mm | kus | 3 |  | 0 | CS ÚRS 2015 01 |  |  | základní | 0 | 0 | 0.0576 | 0.1728 | 0 | 0 | 32 | M | 2 |  |  |  | ROZPOCET | 0 | 0 | 0 | 0 | 0 | 1 | 0 | 16 | 888782765
| VV |  | "viz výkres půdorys 1.NP - nový stav" 3 |  | 3 | [13 empty] | VV | 2 | 2 | True | 0 | ROZPOCET
133 | K | 767640221 | Montáž dveří ocelových vchodových dvoukřídlových bez nadsvětlíku | kus | 1 |  | 0 | CS ÚRS 2015 01 |  |  | základní | 13.65 | 13.65 | 0 | 0 | 0 | 0 | 16 | K | 2 |  |  |  | ROZPOCET | 0 | 0 | 0 | 0 | 0 | 1 | 0 | 16 | -1519728197
| VV |  | "viz výkres výpis dveří" | [15 empty] | VV | 2 | 1 | True | 0 | ROZPOCET
| VV |  | "pozice D3" 1 |  | 1 | [13 empty] | VV | 2 | 2 | True | 0 | ROZPOCET
134 | M | 5534116X | dveře ocelové exteriérové zateplené dvoukřídlé 1500 x 2100 cm, včetně nerez kování klika/koule, zámek vložkový s bezpečnost. vložkou, zvukově izolační 35 dB | kus | 1 |  | 0 |  |  |  | základní | 0 | 0 | 0.165 | 0.165 | 0 | 0 | 32 | M | 2 |  |  |  | ROZPOCET | 0 | 0 | 0 | 0 | 0 | 1 | 0 | 16 | 1692200153
135 | K | 7679951X | Montáž atypických zámečnických konstrukcí hmotnosti do 250 kg včetně povrchové úpravy 1x základ, 2x vrchní antikorózní nátěr | kg | 563.5 |  | 0 |  |  |  | základní | 0.045 | 25.3575 | 5e-05 | 0.028175 | 0 | 0 | 16 | K | 2 |  |  |  | ROZPOCET | 0 | 0 | 0 | 0 | 0 | 1 | 0 | 16 | -1614002666
| VV |  | "ocelová k-ce technologického zařízení v 1.02" | [15 empty] | VV | 2 | 1 | True | 0 | ROZPOCET
| VV |  | 18,20+28,30+9,90+6,40+9,90+1,20+372,30+60,80 |  | 507 | [13 empty] | VV | 2 | 2 | True | 0 | ROZPOCET
| VV |  | "ocelová k-ce - zakrytí havarijní jímky Z4" 56,50 |  | 56.5 | [13 empty] | VV | 2 | 2 | True | 0 | ROZPOCET
136 | M | 130108180 | ocel profilová UPN, v jakosti 11 375, h=120 mm | t | 0.077 |  | 0 | CS ÚRS 2015 01 |  |  | základní | 0 | 0 | 1 | 0.077 | 0 | 0 | 32 | M | 2 |  |  |  | ROZPOCET | 0 | 0 | 0 | 0 | 0 | 1 | 0 | 16 | 386337756
| P |  | Poznámka k položce: Hmotnost: 13,43 kg/m | [15 empty] | P | 2
| VV |  | "ocelová k-ce technologického zařízení v 1.02" | [15 empty] | VV | 2 | 1 | True | 0 | ROZPOCET
| VV |  | "U 120" (2*2,27*13,40)*1,15*0,001 |  | 0.07 | [13 empty] | VV | 2 | 2 | True | 0 | ROZPOCET
| VV |  | 0,07*1,1 'Přepočtené koeficientem množství |  | 0.077 | [13 empty] | VV | 2 | 2 | False | 1 | ROZPOCET
137 | M | 130107120 | ocel profilová IPN, v jakosti 11 375, h=100 mm | t | 0.062 |  | 0 | CS ÚRS 2015 01 |  |  | základní | 0 | 0 | 1 | 0.062 | 0 | 0 | 32 | M | 2 |  |  |  | ROZPOCET | 0 | 0 | 0 | 0 | 0 | 1 | 0 | 16 | -1325893439
| P |  | Poznámka k položce: Hmotnost: 8,34 kg/m | [15 empty] | P | 2
| VV |  | "ocelová k-ce - zakrytí havarijní jímky Z4" 56,50*1,10 |  | 62.15 | [13 empty] | VV | 2 | 2 | True | 0 | ROZPOCET
| VV |  | 62,15*0,001 'Přepočtené koeficientem množství |  | 0.062 | [13 empty] | VV | 2 | 2 | False | 1 | ROZPOCET
138 | M | 130105 | ocel profilovaná L 60/40/5, plech tl. 10 a 15 mm, jackl 80/80/4 | t | 0.085 |  | 0 |  |  |  | základní | 0 | 0 | 1 | 0.085 | 0 | 0 | 32 | M | 2 |  |  |  | ROZPOCET | 0 | 0 | 0 | 0 | 0 | 1 | 0 | 16 | 1105461604
| P |  | Poznámka k položce: Hmotnost: 3,76 kg/m | [15 empty] | P | 2
| VV |  | "ocelová k-ce technologického zařízení v 1.02" | [15 empty] | VV | 2 | 1 | True | 0 | ROZPOCET
| VV |  | (18,20+28,30+9,90+6,40+9,90+1,20)*1,15*0,001 |  | 0.085 | [13 empty] | VV | 2 | 2 | True | 0 | ROZPOCET
139 | M | 130109760 | ocel profilová HE-B, v jakosti 11 375, h=160 mm | t | 0.471 |  | 0 | CS ÚRS 2015 01 |  |  | základní | 0 | 0 | 1 | 0.471 | 0 | 0 | 32 | M | 2 |  |  |  | ROZPOCET | 0 | 0 | 0 | 0 | 0 | 1 | 0 | 16 | 933982607
| P |  | Poznámka k položce: Hmotnost: 43,70 kg/m | [15 empty] | P | 2
| VV |  | "ocelová k-ce technologického zařízení v 1.02" | [15 empty] | VV | 2 | 1 | True | 0 | ROZPOCET
| VV |  | "HEB 160" (2*4,37*42,60)*1,15*0,001 |  | 0.428 | [13 empty] | VV | 2 | 2 | True | 0 | ROZPOCET
| VV |  | 0,428*1,1 'Přepočtené koeficientem množství |  | 0.471 | [13 empty] | VV | 2 | 2 | False | 1 | ROZPOCET
140 | K | 767996705 | Demontáž atypických zámečnických konstrukcí řezáním hmotnosti jednotlivých dílů přes 500 kg | kg | 2346.87 |  | 0 | CS ÚRS 2015 01 |  |  | základní | 0.022 | 51.6311 | 0 | 0 | 0.001 | 2.3469 | 16 | K | 2 |  |  |  | ROZPOCET | 0 | 0 | 0 | 0 | 0 | 1 | 0 | 16 | -264232070
| VV |  | "viz výkres půdorys 1.NP - původní stav" | [15 empty] | VV | 2 | 1 | True | 0 | ROZPOCET
| VV |  | "zákryt stávajících podlahových elektro kanálů" 16,20*41,35 |  | 669.87 | [13 empty] | VV | 2 | 2 | True | 0 | ROZPOCET
| VV |  | "k-ce na střeše" (10,15+10,15+2,75+2,75)*65,00 |  | 1677 | [13 empty] | VV | 2 | 2 | True | 0 | ROZPOCET
141 | K | 998767101 | Přesun hmot tonážní pro zámečnické konstrukce v objektech v do 6 m | t | 1.79 |  | 0 | CS ÚRS 2015 01 |  |  | základní | 3.327 | 5.9553 | 0 | 0 | 0 | 0 | 16 | K | 2 |  |  |  | ROZPOCET | 0 | 0 | 0 | 0 | 0 | 1 | 0 | 16 | 854135611
| D | 777 | Podlahy lité |  |  |  | 0 | [5 empty] | 51.6047 |  | 1.3602 |  | 0 | 2 | D | 1 |  |  |  | ROZPOCET | [6 empty] | 0
142 | K | 777510041 | Podlahy ze stěrky epoxidové systém tl 4 mm | m2 | 115.27 |  | 0 | CS ÚRS 2015 01 |  |  | základní | 0.4 | 46.108 | 0.0113 | 1.3026 | 0 | 0 | 16 | K | 2 |  |  |  | ROZPOCET | 0 | 0 | 0 | 0 | 0 | 1 | 0 | 16 | -1782468566
| VV |  | "viz výkres půdorys 1.NP - nový stav" | [15 empty] | VV | 2 | 1 | True | 0 | ROZPOCET
| VV |  | "vodorovná plocha" (11,70*9,60)+(1,75*0,20)-14,70 |  | 97.97 | [13 empty] | VV | 2 | 2 | True | 0 | ROZPOCET
| VV |  | "stěny havarijní jímky" (3,00+3,00+1,50+1,50)*0,80 |  | 7.2 | [13 empty] | VV | 2 | 2 | True | 0 | ROZPOCET
| VV |  | "svislé plochy nabetonovaných základů" ((2,35+2,35+1,00+1,00)*0,15)*2 |  | 2.01 | [13 empty] | VV | 2 | 2 | True | 0 | ROZPOCET
| VV |  | "sokl" (11,70+11,70+9,60+9,60-0,80-1,75+0,20+0,20)*0,20 |  | 8.09 | [13 empty] | VV | 2 | 2 | True | 0 | ROZPOCET
143 | K | 777695113 | Nátěry podlah betonových jednonásobné - penetrace | m2 | 115.27 |  | 0 | CS ÚRS 2015 01 |  |  | základní | 0.03 | 3.4581 | 0.0005 | 0.057635 | 0 | 0 | 16 | K | 2 |  |  |  | ROZPOCET | 0 | 0 | 0 | 0 | 0 | 1 | 0 | 16 | -699140914
| VV |  | "viz výkres půdorys 1.NP - nový stav" | [15 empty] | VV | 2 | 1 | True | 0 | ROZPOCET
| VV |  | "vodorovná plocha" (11,70*9,60)+(1,75*0,20)-14,70 |  | 97.97 | [13 empty] | VV | 2 | 2 | True | 0 | ROZPOCET
| VV |  | "stěny havarijní jímky" (3,00+3,00+1,50+1,50)*0,80 |  | 7.2 | [13 empty] | VV | 2 | 2 | True | 0 | ROZPOCET
| VV |  | "svislé plochy nabetonovaných základů" ((2,35+2,35+1,00+1,00)*0,15)*2 |  | 2.01 | [13 empty] | VV | 2 | 2 | True | 0 | ROZPOCET
| VV |  | "sokl" (11,70+11,70+9,60+9,60-0,80-1,75+0,20+0,20)*0,20 |  | 8.09 | [13 empty] | VV | 2 | 2 | True | 0 | ROZPOCET
144 | K | 998777101 | Přesun hmot tonážní pro podlahy lité v objektech v do 6 m | t | 1.36 |  | 0 | CS ÚRS 2015 01 |  |  | základní | 1.499 | 2.0386 | 0 | 0 | 0 | 0 | 16 | K | 2 |  |  |  | ROZPOCET | 0 | 0 | 0 | 0 | 0 | 1 | 0 | 16 | -1748168285
| D | 781 | Dokončovací práce - obklady |  |  |  | 0 | [5 empty] | 6.9476 |  | 0.10385 |  | 0.12225 | 2 | D | 1 |  |  |  | ROZPOCET | [6 empty] | 0
145 | K | 781471810 | Demontáž obkladů z obkladaček keramických kladených do malty | m2 | 1.5 |  | 0 | CS ÚRS 2015 01 |  |  | základní | 0.295 | 0.4425 | 0 | 0 | 0.0815 | 0.12225 | 16 | K | 2 |  |  |  | ROZPOCET | 0 | 0 | 0 | 0 | 0 | 1 | 0 | 16 | -343227914
| VV |  | "příprava pro oční sprchu" 1,50 |  | 1.5 | [13 empty] | VV | 2 | 2 | True | 0 | ROZPOCET
146 | K | 781474115 | Montáž obkladů vnitřních keramických hladkých do 25 ks/m2 lepených flexibilním lepidlem | m2 | 1.5 |  | 0 | CS ÚRS 2015 01 |  |  | základní | 0.746 | 1.119 | 0.003 | 0.0045 | 0 | 0 | 16 | K | 2 |  |  |  | ROZPOCET | 0 | 0 | 0 | 0 | 0 | 1 | 0 | 16 | -358266600
| VV |  | "příprava pro oční sprchu" 1,50 |  | 1.5 | [13 empty] | VV | 2 | 2 | True | 0 | ROZPOCET
147 | M | 597610100 | obkládačky keramické I. j. - design dle stávajících | m2 | 1.65 |  | 0 | CS ÚRS 2015 01 |  |  | základní | 0 | 0 | 0.0118 | 0.01947 | 0 | 0 | 32 | M | 2 |  |  |  | ROZPOCET | 0 | 0 | 0 | 0 | 0 | 1 | 0 | 16 | 428069478
| VV |  | 1,5*1,1 'Přepočtené koeficientem množství |  | 1.65 | [13 empty] | VV | 2 | 2 | False | 1 | ROZPOCET
148 | K | 781479191 | Příplatek k montáži obkladů vnitřních keramických hladkých za plochu do 10 m2 | m2 | 1.5 |  | 0 | CS ÚRS 2015 01 |  |  | základní | 0.13 | 0.195 | 0 | 0 | 0 | 0 | 16 | K | 2 |  |  |  | ROZPOCET | 0 | 0 | 0 | 0 | 0 | 1 | 0 | 16 | 580912625
| VV |  | "příprava pro oční sprchu" 1,50 |  | 1.5 | [13 empty] | VV | 2 | 2 | True | 0 | ROZPOCET
149 | K | 781479194 | Příplatek k montáži obkladů vnitřních keramických hladkých za nerovný povrch | m2 | 1.5 |  | 0 | CS ÚRS 2015 01 |  |  | základní | 0.149 | 0.2235 | 0.008 | 0.012 | 0 | 0 | 16 | K | 2 |  |  |  | ROZPOCET | 0 | 0 | 0 | 0 | 0 | 1 | 0 | 16 | -1465180432
| VV |  | "příprava pro oční sprchu" 1,50 |  | 1.5 | [13 empty] | VV | 2 | 2 | True | 0 | ROZPOCET
150 | K | 781495111 | Penetrace podkladu vnitřních obkladů | m2 | 2.76 |  | 0 | CS ÚRS 2015 01 |  |  | základní | 0.044 | 0.12144 | 0.0003 | 0.000828 | 0 | 0 | 16 | K | 2 |  |  |  | ROZPOCET | 0 | 0 | 0 | 0 | 0 | 1 | 0 | 16 | -1133723846
| VV |  | "příprava pro oční sprchu" 1,50 |  | 1.5 | [13 empty] | VV | 2 | 2 | True | 0 | ROZPOCET
| VV |  | "pozice PL1" 2,10*3*0,20 |  | 1.26 | [13 empty] | VV | 2 | 2 | True | 0 | ROZPOCET
151 | K | 781644230 | Montáž obkladů parapetů z okapnic 200x200 mm lepených flexibilním lepidlem | m | 15 |  | 0 | CS ÚRS 2015 01 |  |  | základní | 0.312 | 4.68 | 0.00106 | 0.0159 | 0 | 0 | 16 | K | 2 |  |  |  | ROZPOCET | 0 | 0 | 0 | 0 | 0 | 1 | 0 | 16 | 748404657
| VV |  | "pozice PL1" 2,10*3 |  | 6.3 | [13 empty] | VV | 2 | 2 | True | 0 | ROZPOCET
| VV |  | "pozice PL2" 2,40 |  | 2.4 | [13 empty] | VV | 2 | 2 | True | 0 | ROZPOCET
| VV |  | "stávající kopilitová okna" 2,10*3 |  | 6.3 | [13 empty] | VV | 2 | 2 | True | 0 | ROZPOCET
152 | M | 597611550 | dlaždice keramické - barva bílá 20 x 20 x 0,75 cm I. j. | m2 | 3.3 |  | 0 | CS ÚRS 2015 01 |  |  | základní | 0 | 0 | 0.0155 | 0.05115 | 0 | 0 | 32 | M | 2 |  |  |  | ROZPOCET | 0 | 0 | 0 | 0 | 0 | 1 | 0 | 16 | 1679052128
| VV |  | "pozice PL1" 2,10*3*0,20 |  | 1.26 | [13 empty] | VV | 2 | 2 | True | 0 | ROZPOCET
| VV |  | "pozice PL2" 2,40*0,20 |  | 0.48 | [13 empty] | VV | 2 | 2 | True | 0 | ROZPOCET
| VV |  | "stávající kopilitová okna" 2,10*3*0,20 |  | 1.26 | [13 empty] | VV | 2 | 2 | True | 0 | ROZPOCET
| VV |  | 3*1,1 'Přepočtené koeficientem množství |  | 3.3 | [13 empty] | VV | 2 | 2 | False | 1 | ROZPOCET
153 | K | 998781101 | Přesun hmot tonážní pro obklady keramické v objektech v do 6 m | t | 0.104 |  | 0 | CS ÚRS 2015 01 |  |  | základní | 1.598 | 0.16619 | 0 | 0 | 0 | 0 | 16 | K | 2 |  |  |  | ROZPOCET | 0 | 0 | 0 | 0 | 0 | 1 | 0 | 16 | 1809516107
| D | 783 | Dokončovací práce - nátěry |  |  |  | 0 | [5 empty] | 13.3132 |  | 0.043115 |  | 0 | 2 | D | 1 |  |  |  | ROZPOCET | [6 empty] | 0
154 | K | 783101801 | Odstranění nátěrů okartáčováním z ocelových konstrukcí těžkých "A" | m2 | 10.871 |  | 0 | CS ÚRS 2015 01 |  |  | základní | 0.143 | 1.5546 | 0 | 0 | 0 | 0 | 16 | K | 2 |  |  |  | ROZPOCET | 0 | 0 | 0 | 0 | 0 | 1 | 0 | 16 | 1374987906
| VV |  | "viz výkres půdorys 1.NP - nový stav" | [15 empty] | VV | 2 | 1 | True | 0 | ROZPOCET
| VV |  | "sloup" 2*PI*0,10*3,55 |  | 2.231 | [13 empty] | VV | 2 | 2 | True | 0 | ROZPOCET
| VV |  | "průvlak" 9,60*(0,30+0,30+0,30) |  | 8.64 | [13 empty] | VV | 2 | 2 | True | 0 | ROZPOCET
155 | K | 783121121 | Nátěry syntetické OK těžkých "A" barva dražší matný povrch 1x antikorozní, 1x základní, 1x email | m2 | 78.391 |  | 0 | CS ÚRS 2015 01 |  |  | základní | 0.15 | 11.7587 | 0.00055 | 0.043115 | 0 | 0 | 16 | K | 2 |  |  |  | ROZPOCET | 0 | 0 | 0 | 0 | 0 | 1 | 0 | 16 | -372261873
| VV |  | "viz výkres půdorys 1.NP - nový stav" | [15 empty] | VV | 2 | 1 | True | 0 | ROZPOCET
| VV |  | "sloup" 2*PI*0,10*3,55 |  | 2.231 | [13 empty] | VV | 2 | 2 | True | 0 | ROZPOCET
| VV |  | "průvlak" 9,60*(0,30+0,30+0,30) |  | 8.64 | [13 empty] | VV | 2 | 2 | True | 0 | ROZPOCET
| VV |  | "ocelová k-ce technologického zařízení v 1.02" 30,00 |  | 30 | [13 empty] | VV | 2 | 2 | True | 0 | ROZPOCET
| VV |  | "stávající lemující úhelníky podlahových kanálů" 10,00 |  | 10 | [13 empty] | VV | 2 | 2 | True | 0 | ROZPOCET
| VV |  | "stávající parapety kopilitových oken" 2,10*0,40*3 |  | 2.52 | [13 empty] | VV | 2 | 2 | True | 0 | ROZPOCET
| VV |  | "stávající dešťové žlaby a svody a atika" 25,00 |  | 25 | [13 empty] | VV | 2 | 2 | True | 0 | ROZPOCET
| D | 784 | Dokončovací práce - malby a tapety |  |  |  | 0 | [5 empty] | 43.2767 |  | 0.37709 |  | 0.078455 | 2 | D | 1 |  |  |  | ROZPOCET | [6 empty] | 0
156 | K | 784121001 | Oškrabání malby v mísnostech výšky do 3,80 m | m2 | 253.08 |  | 0 | CS ÚRS 2015 01 |  |  | základní | 0.074 | 18.7279 | 0.001 | 0.25308 | 0.00031 | 0.078455 | 16 | K | 2 |  |  |  | ROZPOCET | 0 | 0 | 0 | 0 | 0 | 1 | 0 | 16 | 1093754430
| VV |  | "viz výkres půdorys 1.NP - nový stav" | [15 empty] | VV | 2 | 1 | True | 0 | ROZPOCET
| VV |  | "stěny" ((11,70+11,70+9,60+9,60)*3,55)-(2,10*2,30*3)+(6,70*0,20*3) |  | 140.76 | [13 empty] | VV | 2 | 2 | True | 0 | ROZPOCET
| VV |  | "strop" 11,70*9,60 |  | 112.32 | [13 empty] | VV | 2 | 2 | True | 0 | ROZPOCET
157 | K | 784181101 | Základní akrylátová jednonásobná penetrace podkladu v místnostech výšky do 3,80m | m2 | 253.08 |  | 0 | CS ÚRS 2015 01 |  |  | základní | 0.033 | 8.3516 | 0.0002 | 0.050616 | 0 | 0 | 16 | K | 2 |  |  |  | ROZPOCET | 0 | 0 | 0 | 0 | 0 | 1 | 0 | 16 | 1840512418
| VV |  | "viz výkres půdorys 1.NP - nový stav" | [15 empty] | VV | 2 | 1 | True | 0 | ROZPOCET
| VV |  | "stěny" ((11,70+11,70+9,60+9,60)*3,55)-(2,10*2,30*3)+(6,70*0,20*3) |  | 140.76 | [13 empty] | VV | 2 | 2 | True | 0 | ROZPOCET
| VV |  | "strop" 11,70*9,60 |  | 112.32 | [13 empty] | VV | 2 | 2 | True | 0 | ROZPOCET
158 | K | 784221101 | Dvojnásobné bílé malby ze směsí za sucha dobře otěruvzdorných v místnostech do 3,80 m | m2 | 253.08 |  | 0 | CS ÚRS 2015 01 |  |  | základní | 0.064 | 16.1971 | 0.00029 | 0.073393 | 0 | 0 | 16 | K | 2 |  |  |  | ROZPOCET | 0 | 0 | 0 | 0 | 0 | 1 | 0 | 16 | 149725616
| VV |  | "viz výkres půdorys 1.NP - nový stav" | [15 empty] | VV | 2 | 1 | True | 0 | ROZPOCET
| VV |  | "stěny" ((11,70+11,70+9,60+9,60)*3,55)-(2,10*2,30*3)+(6,70*0,20*3) |  | 140.76 | [13 empty] | VV | 2 | 2 | True | 0 | ROZPOCET
| VV |  | "strop" 11,70*9,60 |  | 112.32 | [13 empty] | VV | 2 | 2 | True | 0 | ROZPOCET

## Pokyny pro vyplnění
Struktura údajů, formát souboru a metodika pro zpracování
Struktura
Soubor je složen ze záložky Rekapitulace stavby a záložek s názvem soupisu prací pro jednotlivé objekty ve formátu XLSX. Každá ze záložek přitom obsahuje
ještě samostatné sestavy vymezené orámovaním a nadpisem sestavy.
Rekapitulace stavby obsahuje sestavu Rekapitulace stavby a Rekapitulace objektů stavby a soupisů prací.
V sestavě Rekapitulace stavby jsou uvedeny informace identifikující předmět veřejné zakázky na stavební práce, KSO, CC-CZ, CZ-CPV, CZ-CPA a rekapitulaci
celkové nabídkové ceny uchazeče.
V sestavě Rekapitulace objektů stavby a soupisů prací je uvedena rekapitulace stavebních objektů, inženýrských objektů, provozních souborů,
vedlejších a ostatních nákladů a ostatních nákladů s rekapitulací nabídkové ceny za jednotlivé soupisy prací. Na základě údaje Typ je možné
identifikovat, zda se jedná o objekt nebo soupis prací pro daný objekt:
|  | STA | Stavební objekt pozemní
|  | ING | Stavební objekt inženýrský
|  | PRO | Provozní soubor
|  | VON | Vedlejší a ostatní náklady
|  | OST | Ostatní
|  | Soupis | Soupis prací pro daný typ objektu
Soupis prací pro jednotlivé objekty obsahuje sestavy Krycí list soupisu, Rekapitulace členění soupisu prací, Soupis prací. Za soupis prací může být považován
i objekt stavby v případě, že neobsahuje podřízenou zakázku.
Krycí list soupisu obsahuje rekapitulaci informací o předmětu veřejné zakázky ze sestavy Rekapitulace stavby, informaci o zařazení objektu do KSO,
CC-CZ, CZ-CPV, CZ-CPA a rekapitulaci celkové nabídkové ceny uchazeče za aktuální soupis prací.
Rekapitulace členění soupisu prací obsahuje rekapitulaci soupisu prací ve všech úrovních členění soupisu tak, jak byla tato členění použita (např.
stavební díly, funkční díly, případně jiné členění) s rekapitulací nabídkové ceny.
Soupis prací obsahuje položky veškerých stavebních nebo montážních prací, dodávek materiálů a služeb nezbytných pro zhotovení stavebního objektu,
inženýrského objektu, provozního souboru, vedlejších a ostatních nákladů.
Pro položky soupisu prací se zobrazují následující informace:
|  | PČ |  | Pořadové číslo položky v aktuálním soupisu
|  | TYP |  | Typ položky: K - konstrukce, M - materiál, PP - plný popis, PSC - poznámka k souboru cen, P - poznámka k položce, VV - výkaz výměr
|  | Kód |  | Kód položky
|  | Popis |  | Zkrácený popis položky
|  | MJ |  | Měrná jednotka položky
|  | Množství |  | Množství v měrné jednotce
|  | J.cena |  | Jednotková cena položky. Zadaní může obsahovat namísto J.ceny sloupce J.materiál a J.montáž, jejichž součet definuje
J.cenu položky.
|  | Cena celkem |  | Celková cena položky daná jako součin množství a j.ceny
|  | Cenová soustava |  | Příslušnost položky do cenové soustavy
Ke každé položce soupisu prací se na samostatných řádcích může zobrazovat:
Plný popis položky
Poznámka k souboru cen a poznámka zadavatele
Výkaz výměr
Pokud je k řádku výkazu výměr evidovaný údaj ve sloupci Kód, jedná se o definovaný odkaz, na který se může odvolávat výkaz výměr z jiné položky.
Metodika pro zpracování
Jednotlivé sestavy jsou v souboru provázány. Editovatelné pole jsou zvýrazněny žlutým podbarvením, ostatní pole neslouží k editaci a nesmí být jakkoliv
modifikovány.
Uchazeč je pro podání nabídky povinen vyplnit žlutě podbarvená pole:
Pole Uchazeč v sestavě Rekapitulace stavby - zde uchazeč vyplní svůj název (název subjektu)
Pole IČ a DIČ v sestavě Rekapitulace stavby - zde uchazeč vyplní svoje IČ a DIČ
Datum v sestavě Rekapitulace stavby - zde uchazeč vyplní datum vytvoření nabídky
J.cena = jednotková cena v sestavě Soupis prací o maximálním počtu desetinných míst uvedených v poli
- pokud sestavy soupisů prací obsahují pole J.cena, musí být všechna tato pole vyplněna nenulovými kladnými číslicemi
Poznámka - nepovinný údaj pro položku soupisu
V případě, že sestavy soupisů prací neobsahují pole J.cena, potom ve všech soupisech prací obsahují pole:
- J.materiál - jednotková cena materiálu
- J.montáž - jednotková cena montáže
Uchazeč je v tomto případě povinen vyplnit všechna pole J.materiál a pole J.montáž nenulovými kladnými číslicemi. V případech, kdy položka
neobsahuje žádný materiál je přípustné, aby pole J.materiál bylo vyplněno nulou. V případech, kdy položka neobsahuje žádnou montáž je přípustné,
aby pole J.montáž bylo vyplněno nulou. Není však přípustné, aby obě pole - J.materiál, J.Montáž byly u jedné položky vyplněny nulou.
Rekapitulace stavby
Název |  |  | Povinný |  | Popis | Typ | Max. počet
atributu |  |  | (A/N) |  |  |  | znaků
Kód |  |  | A |  | Kód stavby | String | 20
Stavba |  |  | A |  | Název stavby | String | 120
Místo |  |  | N |  | Místo stavby | String | 50
Datum |  |  | A |  | Datum vykonaného exportu | Date
KSO |  |  | N |  | Klasifikace stavebního objektu | String | 15
CC-CZ |  |  | N |  | Klasifikace stavbeních děl | String | 15
CZ-CPV |  |  | N |  | Společný slovník pro veřejné zakázky | String | 20
CZ-CPA |  |  | N |  | Klasifikace produkce podle činností | String | 20
Zadavatel |  |  | N |  | Zadavatel zadaní | String | 50
IČ |  |  | N |  | IČ zadavatele zadaní | String | 20
DIČ |  |  | N |  | DIČ zadavatele zadaní | String | 20
Uchazeč |  |  | N |  | Uchazeč veřejné zakázky | String | 50
Projektant |  |  | N |  | Projektant | String | 50
Poznámka |  |  | N |  | Poznámka k zadání | String | 255
Sazba DPH |  |  | A |  | Rekapitulace sazeb DPH u položek soupisů | eGSazbaDph
Základna DPH |  |  | A |  | Základna DPH určena součtem celkové ceny z položek soupisů | Double
Hodnota DPH |  |  | A |  | Hodnota DPH | Double
Cena bez DPH |  |  | A |  | Celková cena bez DPH za celou stavbu. Sčítává se ze všech listů. | Double
Cena s DPH |  |  | A |  | Celková cena s DPH za celou stavbu | Double
Rekapitulace objektů stavby a soupisů prací
Název |  |  | Povinný |  | Popis | Typ | Max. počet
atributu |  |  | (A/N) |  |  |  | znaků
Kód |  |  | A |  | Přebírá se z Rekapitulace stavby | String | 20
Stavba |  |  | A |  | Přebírá se z Rekapitulace stavby | String | 120
Místo |  |  | N |  | Přebírá se z Rekapitulace stavby | String | 50
Datum |  |  | A |  | Přebírá se z Rekapitulace stavby | Date
Zadavatel |  |  | N |  | Přebírá se z Rekapitulace stavby | String | 50
Projektant |  |  | N |  | Přebírá se z Rekapitulace stavby | String | 50
Uchazeč |  |  | N |  | Přebírá se z Rekapitulace stavby | String | 50
Kód |  |  | A |  | Kód objektu | String | 20
Objektu, Soupis prací |  |  | A |  | Název objektu | String | 120
Cena bez DPH |  |  | A |  | Cena bez DPH za daný objekt | Double
Cena s DPH |  |  | A |  | Cena spolu s DPH za daný objekt | Double
Typ |  |  | A |  | Typ zakázky | eGTypZakazky
Krycí list soupisu
Název |  |  | Povinný |  | Popis | Typ | Max. počet
atributu |  |  | (A/N) |  |  |  | znaků
Stavba |  |  | A |  | Přebírá se z Rekapitulace stavby | String | 120
Objekt |  |  | A |  | Kód a název objektu | String | 20 + 120
Soupis |  |  | A |  | Kód a název soupisu | String | 20 + 120
KSO |  |  | N |  | Klasifikace stavebního objektu | String | 15
CC-CZ |  |  | N |  | Klasifikace stavbeních děl | String | 15
CZ-CPV |  |  | N |  | Společný slovník pro veřejné zakázky | String | 20
CZ-CPA |  |  | N |  | Klasifikace produkce podle činností | String | 20
Místo |  |  | N |  | Přebírá se z Rekapitulace stavby | String | 50
Zadavatel |  |  | N |  | Přebírá se z Rekapitulace stavby | String | 50
Uchazeč |  |  | N |  | Přebírá se z Rekapitulace stavby | String | 50
Projektant |  |  | N |  | Přebírá se z Rekapitulace stavby | String | 50
Poznámka |  |  | N |  | Poznámka k soupisu prací | String | 255
Sazba DPH |  |  | A |  | Rekapitulace sazeb DPH na položkách aktuálního soupisu | eGSazbaDph
Základna DPH |  |  | A |  | Základna DPH určena součtem celkové ceny z položek aktuálního soupisu | Double
Hodnota DPH |  |  | A |  | Hodnota DPH | Double
Cena bez DPH |  |  | A |  | Cena bez DPH za daný soupis | Double
Cena s DPH |  |  | A |  | Cena s DPH za daný soupis | Double
Rekapitulace členění soupisu prací
Název |  |  | Povinný |  | Popis | Typ | Max. počet
atributu |  |  | (A/N) |  |  |  | znaků
Stavba |  |  | A |  | Přebírá se z Rekapitulace stavby | String | 120
Objekt |  |  | A |  | Kód a název objektu, přebírá se z Krycího listu soupisu | String | 20 + 120
Soupis |  |  | A |  | Kód a název objektu, přebírá se z Krycího listu soupisu | String | 20 + 120
Místo |  |  | N |  | Přebírá se z Rekapitulace stavby | String | 50
Datum |  |  | A |  | Přebírá se z Rekapitulace stavby | Date
Zadavatel |  |  | N |  | Přebírá se z Rekapitulace stavby | String | 50
Projektant |  |  | N |  | Přebírá se z Rekapitulace stavby | String | 50
Uchazeč |  |  | N |  | Přebírá se z Rekapitulace stavby | String | 50
Kód dílu - Popis |  |  | A |  | Kód a název dílu ze soupisu | String | 20 + 100
Cena celkem |  |  | A |  | Cena celkem za díl ze soupisu | Double
Soupis prací
Název |  |  | Povinný |  | Popis | Typ | Max. počet
atributu |  |  | (A/N) |  |  |  | znaků
Stavba |  |  | A |  | Přebírá se z Rekapitulace stavby | String | 120
Objekt |  |  | A |  | Kód a název objektu | String | 20 + 120
Soupis |  |  | A |  | Přebírá se z Krycího listu soupisu | String | 20 + 120
Místo |  |  | N |  | Přebírá se z Krycího listu soupisu | String | 50
Datum |  |  | A |  | Přebírá se z Krycího listu soupisu | Date
Zadavatel |  |  | N |  | Přebírá se z Krycího listu soupisu | String | 50
Projektant |  |  | N |  | Přebírá se z Krycího listu soupisu | String | 50
Uchazeč |  |  | N |  | Přebírá se z Krycího listu soupisu | String | 50
PČ |  |  | A |  | Pořadové číslo položky soupisu | Long
Typ |  |  | A |  | Typ položky soupisu | eGTypPolozky | 1
Kód |  |  | A |  | Kód položky ze soupisu | String | 20
Popis |  |  | A |  | Popis položky ze soupisu | String | 255
MJ |  |  | A |  | Měrná jednotka položky | String | 10
Množství |  |  | A |  | Množství položky soupisu | Double
J.Cena |  |  | A |  | Jednotková cena položky | Double
Cena celkem |  |  | A |  | Cena celkem vyčíslena jako J.Cena * Množství | Double
Cenová soustava |  |  | N |  | Zařazení položky do cenové soustavy | String | 50
p |  |  | N |  | Poznámka položky ze soupisu | Memo
psc |  |  | N |  | Poznámka k souboru cen ze soupisu | Memo
pp |  |  | N |  | Plný popis položky ze soupisu | Memo
vv |  |  | N |  | Výkaz výměr (figura, výraz, výměra) ze soupisu | Text,Text,Double | 20, 150
DPH |  |  | A |  | Sazba DPH pro položku | eGSazbaDPH
Hmotnost |  |  | A |  | Hmotnost položky ze soupisu | Double
Suť |  |  | A |  | Suť položky ze soupisu | Double
Nh |  |  | N |  | Normohodiny položky ze soupisu | Double
Datová věta
Typ věty |  |  | Hodnota |  | Význam
eGSazbaDPH |  |  | základní |  | Základní sazba DPH
|  |  | snížená |  | Snížená sazba DPH
|  |  | nulová |  | Nulová sazba DPH
|  |  | zákl. přenesená |  | Základní sazba DPH přenesená
|  |  | sníž. přenesená |  | Snížená sazba DPH přenesená
eGTypZakazky |  |  | STA |  | Stavební objekt
|  |  | PRO |  | Provozní soubor
|  |  | ING |  | Inženýrský objekt
|  |  | VON |  | Vedlejší a ostatní náklady
|  |  | OST |  | Ostatní náklady
eGTypPolozky |  |  | 1 |  | Položka typu HSV
|  |  | 2 |  | Položka typu PSV
|  |  | 3 |  | Položka typu M
|  |  | 4 |  | Položka typu OST