## Pokyny pro vyplnění
Pokyny pro vyplnění
Ve všech listech tohoto souboru můžete měnit pouze buňky s modrým pozadím. Jedná se o tyto údaje : - údaje o firmě - jednotkové ceny položek zadané na maximálně dvě desetinná místa

## Stavba
#RTSROZP# | Soupis stavebních prací, dodávek a služeb
| Stavba: |  | 2020/008_1 | Navýšení kapacit sběrného dvora v Litomyšli OPRAVA
| Zadavatel |  | Město Litomyšl |  |  |  | IČO: | 00276944
|  |  | Bří Šťastných 1000 |  |  |  | DIČ:
|  |  | 57020 | Litomyšl
| Projektant: |  | BETA PROJEKT, s.r.o. |  |  |  | IČO: | 64257614
|  |  | Zadní 402/1a |  |  |  | DIČ: | CZ64257614
|  |  | 56802 | Svitavy-Předměstí
| Zhotovitel: |  | Dle výběrového řízení |  |  |  | IČO:
DIČ:
Vypracoval:
| Rozpis ceny | [6 empty] | Celkem
HSV | HSV | [6 empty] | 18225717.29
PSV | PSV | [6 empty] | 874868.39
MON | MON | [6 empty] | 1388015.69
VN | Vedlejší náklady | [6 empty] | 240000
ON | Ostatní náklady | [6 empty] | 140000
| Celkem | [6 empty] | 20868601.37
Rekapitulace daní
0 | Základ pro sníženou DPH |  |  | 15 | % | 0 |  |  | CZK
0 | Snížená DPH |  |  | 15 | % | 0 |  |  | CZK
4382406.2877 | Základ pro základní DPH |  |  | 21 | % | 20868601.37 |  |  | CZK
28.77 | Základní DPH |  |  | 21 | % | 4382406.2877 |  |  | CZK
25251007.6577 | Zaokrouhlení |  |  |  |  | 0 |  |  | CZK
| Cena celkem bez DPH |  |  |  |  | 20868601.37 |  |  | CZK
65.77 | Cena celkem s DPH |  |  |  |  | 25251007.6577 |  |  | CZK
|  | v |  |  | dne |  | 26.10.2020
|  |  | Za zhotovitele |  |  |  | Za objednatele
Rekapitulace dílčích částí
#CASTI>> | Číslo | Název |  |  | Základ pro sníženou DPH | Základ pro základní DPH | DPH celkem | Cena celkem | %
1 | Stavba |  |  |  | 0 | 20868601.37 | 4382406.2877 | 25251007.6577 | 100
2 |  | Ostatní a vedlejší náklady |  |  | 0 | 380000 | 79800 | 459800 | 1.8209
3 | 01 | Ostatní a vedlejší náklady |  |  | 0 | 380000 | 79800 | 459800 | 1.8209
2 |  | Stavební objekt |  |  |  |  | 0
2 | SO-01 | Provozní objekt |  |  | 0 | 536939.77 | 112757.3517 | 649697.1217 | 2.573
3 | 01 | Provozní objekt |  |  | 0 | 536939.77 | 112757.3517 | 649697.1217 | 2.573
2 | SO-02 | Sklad |  |  | 0 | 2707603.76 | 568596.7896 | 3276200.5496 | 12.9745
3 | 01 | Sklad |  |  | 0 | 2566242.66 | 538910.9586 | 3105153.6186 | 12.2971
3 | 02 | Bleskosvod |  |  | 0 | 64715.9 | 13590.339 | 78306.239 | 0.31011
3 | 03 | Elektroinstalace |  |  | 0 | 76645.2 | 16095.492 | 92740.692 | 0.36728
2 | SO-03 | Zpevněné plochy |  |  | 0 | 10435529.58 | 2191461.2118 | 12626990.7918 | 50.0059
3 | 01 | Zpevněné plochy |  |  | 0 | 10435529.58 | 2191461.2118 | 12626990.7918 | 50.0059
2 | SO-04 | Oplocení areálu |  |  | 0 | 544184.31 | 114278.7051 | 658463.0151 | 2.6077
3 | 01 | Oplocení |  |  | 0 | 544184.31 | 114278.7051 | 658463.0151 | 2.6077
2 | SO-05 | Areálové rozvody NN, osvětlení areálu |  |  | 0 | 243380.9 | 51109.989 | 294490.889 | 1.1663
3 | 01 | Areálové rozvody NN, osvětlení areálu |  |  | 0 | 243380.9 | 51109.989 | 294490.889 | 1.1663
2 |  | Inženýrský objekt |  |  |  |  | 0
2 | IO-01 | Splašková kanalizace |  |  | 0 | 234806.2 | 49309.302 | 284115.502 | 1.1252
3 | 01 | Stavební část |  |  | 0 | 234806.2 | 49309.302 | 284115.502 | 1.1252
2 | IO-02 | Dešťová kanalizace, retenční nádrž |  |  | 0 | 4188346.14 | 879552.6894 | 5067898.8294 | 20.0701
3 | 01 | Stavební část |  |  | 0 | 4188346.14 | 879552.6894 | 5067898.8294 | 20.0701
2 | IO-03 | Vodovodní přípojka |  |  | 0 | 906529.22 | 190371.1362 | 1096900.3562 | 4.344
3 | 01 | Stavební část |  |  | 0 | 906529.22 | 190371.1362 | 1096900.3562 | 4.344
2 | IO-04 | Kabelová přípojka NN |  |  | 0 | 41393.25 | 8692.5825 | 50085.8325 | 0.19835
3 | 1 | Kabelová přípojka NN |  |  | 0 | 41393.25 | 8692.5825 | 50085.8325 | 0.19835
2 |  | Provozní soubor |  |  |  |  | 0
2 | PS-01 | Automobilová mostní váha |  |  | 0 | 649888.24 | 136476.5304 | 786364.7704 | 3.1142
3 | 01 | Automobilová mostní váha |  |  | 0 | 649888.24 | 136476.5304 | 786364.7704 | 3.1142
| Celkem za stavbu |  |  |  | 0 | 20868601.37 | 4382406.2877 | 25251007.6577 | 100
#POPS | Popis stavby: 2020/008_1 - Navýšení kapacit sběrného dvora v Litomyšli OPRAVA
| 1. PODMÍNKY PRO ZPRACOVÁNÍ NABÍDKOVÉ CENY | [8 empty] | 1. PODMÍNKY PRO ZPRACOVÁNÍ NABÍDKOVÉ CENY
| Preambule | [8 empty] | Preambule
| Tento soupis stavebních prací, dodávek a služeb je sestaven jako podklad pro zpracování nabídek dodavatelů na veřejnou zakázku na stavební práce a obsahuje podmínky a požadavky zadavatele, za kterých má být zpracována nabídková cena dodavatelů. Účelem tohoto soupisu je zabezpečit obsahovou shodu všech nabídkových cen a usnadnit následné posouzení předložených cenových nabídek. | [8 empty] | Tento soupis stavebních prací, dodávek a služeb je sestaven jako podklad pro zpracování nabídek dodavatelů na veřejnou zakázku na stavební práce a obsahuje podmínky a požadavky zadavatele, za kterých má být zpracována nabídková cena dodavatelů. Účelem tohoto soupisu je zabezpečit obsahovou shodu všech nabídkových cen a usnadnit následné posouzení předložených cenových nabídek.
| Předpokládá se, že dodavatel před zpracováním cenové nabídky pečlivě prostuduje všechny pokyny a podmínky pro zpracování nabídkové ceny obsažené v zadávacích podmínkách a bude se jimi při zpracování nabídkové ceny řídit. Soupis stavebních prací, dodávek a služeb je sestaven v souladu s podmínkami vyhlášky Ministerstva pro místní rozvoj č.169/2016 Sb. | [8 empty] | Předpokládá se, že dodavatel před zpracováním cenové nabídky pečlivě prostuduje všechny pokyny a podmínky pro zpracování nabídkové ceny obsažené v zadávacích podmínkách a bude se jimi při zpracování nabídkové ceny řídit. Soupis stavebních prací, dodávek a služeb je sestaven v souladu s podmínkami vyhlášky Ministerstva pro místní rozvoj č.169/2016 Sb.
| Vymezení některých pojmů | [8 empty] | Vymezení některých pojmů
| Pro účely zpracování nabídkové ceny se jsou použity některé pojmy, pod kterými se rozumí: | [8 empty] | Pro účely zpracování nabídkové ceny se jsou použity některé pojmy, pod kterými se rozumí:
| Soupisem stavebních prací dodávek a služeb dokument, ve kterém jsou definovány zadavatelem požadované stavební práce, dodávky a služby v podrobnostech nezbytných pro zpracování cenové nabídky dodavatele. Soupis obsahuje i vymezení požadovaného množství stavebních prací, dodávek a služeb. | [8 empty] | Soupisem stavebních prací dodávek a služeb dokument, ve kterém jsou definovány zadavatelem požadované stavební práce, dodávky a služby v podrobnostech nezbytných pro zpracování cenové nabídky dodavatele. Soupis obsahuje i vymezení požadovaného množství stavebních prací, dodávek a služeb.
| Cenovou soustavou uspořádaný soubor informací o stavebních a montážních pracích, materiálech a výrobcích obsahující zatřídění položek, podrobný popis a měrnou jednotku, způsob měření a další technické a cenové podmínky pro možnost stanovení jednotkové ceny. | [8 empty] | Cenovou soustavou uspořádaný soubor informací o stavebních a montážních pracích, materiálech a výrobcích obsahující zatřídění položek, podrobný popis a měrnou jednotku, způsob měření a další technické a cenové podmínky pro možnost stanovení jednotkové ceny.
| Ostatními náklady náklady dodavatele spojené se splněním povinností dodavatele vyplývajících z obchodních či jiných podmínek zadávací dokumentace. Patří do nich zejména náklady na vyhotovení dokumentace skutečného provedení stavby, náklady na geodetické zaměření dokončeného díla, náklady spojené s podmínkami pro publicitu projektu, náklady na dílenskou či výrobní dokumentaci apod. | [8 empty] | Ostatními náklady náklady dodavatele spojené se splněním povinností dodavatele vyplývajících z obchodních či jiných podmínek zadávací dokumentace. Patří do nich zejména náklady na vyhotovení dokumentace skutečného provedení stavby, náklady na geodetické zaměření dokončeného díla, náklady spojené s podmínkami pro publicitu projektu, náklady na dílenskou či výrobní dokumentaci apod.
| Položkovým rozpočtem dokument odpovídající svým obsahem a strukturou soupisu stavebních prací, dodávek a služeb, předaného zadavatelem dodavateli ke zpracování nabídky, v němž dodavatel doplní k jednotlivým položkám stavebních prací, dodávek nebo služeb svoje nabídkové jednotkové ceny a stanoví i celkovou nabídkovou cenu příslušné položky a dále stanoví nabídkové ceny dle struktury soupisu až po celkovou nabídkovou cenu za veškeré stavební práce, dodávky nebo služby, které jsou obsahem soupisu stavebních prací, dodávek a služeb. | [8 empty] | Položkovým rozpočtem dokument odpovídající svým obsahem a strukturou soupisu stavebních prací, dodávek a služeb, předaného zadavatelem dodavateli ke zpracování nabídky, v němž dodavatel doplní k jednotlivým položkám stavebních prací, dodávek nebo služeb svoje nabídkové jednotkové ceny a stanoví i celkovou nabídkovou cenu příslušné položky a dále stanoví nabídkové ceny dle struktury soupisu až po celkovou nabídkovou cenu za veškeré stavební práce, dodávky nebo služby, které jsou obsahem soupisu stavebních prací, dodávek a služeb.
| Vedlejšími náklady náklady na činností zhotovitele, které nejsou zahrnuty v položkách soupisu stavebních prací, dodávek nebo služeb, ale se zhotovením stav-by souvisí a jsou pro realizaci stavby nezbytné. Někdy se definují jako vedlejší rozpočtové náklady a zahrnují zejména náklady na vybudování, provoz a odstranění zařízení staveniště. | [8 empty] | Vedlejšími náklady náklady na činností zhotovitele, které nejsou zahrnuty v položkách soupisu stavebních prací, dodávek nebo služeb, ale se zhotovením stav-by souvisí a jsou pro realizaci stavby nezbytné. Někdy se definují jako vedlejší rozpočtové náklady a zahrnují zejména náklady na vybudování, provoz a odstranění zařízení staveniště.
| Cenová soustava | [8 empty] | Cenová soustava
| Použitá cenová soustava | [8 empty] | Použitá cenová soustava
| Soupisy stavebních prací, dodávek a služeb jsou zpracovány s použitím cenové soustavy zpracované společností RTS, a.s.. Položky z cenové soustavy mají uveden odkaz na cenovou soustavu včetně označení příslušného ceníku. | [8 empty] | Soupisy stavebních prací, dodávek a služeb jsou zpracovány s použitím cenové soustavy zpracované společností RTS, a.s.. Položky z cenové soustavy mají uveden odkaz na cenovou soustavu včetně označení příslušného ceníku.
| Technické podmínky | [8 empty] | Technické podmínky
| Obsah jednotlivých položek, způsob měření a ostatní další podmínky definující obsah a použití jednotlivých položek jsou obsaženy v cenových a technických podmínkách příslušných ceníků (viz zařazení u položky), které jsou volně dostupné na elektronické adrese www.cenovasoustava.cz | [8 empty] | Obsah jednotlivých položek, způsob měření a ostatní další podmínky definující obsah a použití jednotlivých položek jsou obsaženy v cenových a technických podmínkách příslušných ceníků (viz zařazení u položky), které jsou volně dostupné na elektronické adrese www.cenovasoustava.cz
| Individuální položky | [8 empty] | Individuální položky
| Položky soupisu prací, které cenová soustava neobsahuje, jsou označeny popisem „vlastní“. Pro tyto položky jsou cenové a technické podmínky definovány jejich popisem, případně odkazem na konkrétní část příslušné dokumentace. | [8 empty] | Položky soupisu prací, které cenová soustava neobsahuje, jsou označeny popisem „vlastní“. Pro tyto položky jsou cenové a technické podmínky definovány jejich popisem, případně odkazem na konkrétní část příslušné dokumentace.
| Závaznost a změna soupisu | [8 empty] | Závaznost a změna soupisu
| Závaznost soupisu | [8 empty] | Závaznost soupisu
| Poskytnuté soupisy jsou pro zpracování nabídkové ceny závazné. Je vyloučeno jakékoliv vyřazení položek ze soupisu, doplnění položek do soupisu, slučování položek a jakýkoliv zásah do popisu položky, množství měrných jednotek nebo jakkoliv měnit či upravovat jakýkoliv jiný údaj v soupisu. | [8 empty] | Poskytnuté soupisy jsou pro zpracování nabídkové ceny závazné. Je vyloučeno jakékoliv vyřazení položek ze soupisu, doplnění položek do soupisu, slučování položek a jakýkoliv zásah do popisu položky, množství měrných jednotek nebo jakkoliv měnit či upravovat jakýkoliv jiný údaj v soupisu.
| Zvláštní podmínky pro stanovení nabídkové ceny | [8 empty] | Zvláštní podmínky pro stanovení nabídkové ceny
| Přeprava vybouraných hmot, suti a vytěžené zeminy | [8 empty] | Přeprava vybouraných hmot, suti a vytěžené zeminy
| Pokud soupis obsahuje i některé technologické položky vztahující se k uložení vytěžené zeminy nebo vybouraných hmot, vodorovné přesuny zeminy nebo vybouraných hmot pak v takových případech zpracovatel soupisu předpokládá určitou přepravní vzdálenost. Pokud z technologického postupu dodavatele vyplývá jiná přepravní vzdálenost, je povinností dodavatele stanovit takovou jednotkovou cenu, aby celková cena položky odpovídala jeho konkrétním technologickým podmínkám a konkrétní přepravní vzdálenosti, při soupisem vymezeném množství měrných jednotek. | [8 empty] | Pokud soupis obsahuje i některé technologické položky vztahující se k uložení vytěžené zeminy nebo vybouraných hmot, vodorovné přesuny zeminy nebo vybouraných hmot pak v takových případech zpracovatel soupisu předpokládá určitou přepravní vzdálenost. Pokud z technologického postupu dodavatele vyplývá jiná přepravní vzdálenost, je povinností dodavatele stanovit takovou jednotkovou cenu, aby celková cena položky odpovídala jeho konkrétním technologickým podmínkám a konkrétní přepravní vzdálenosti, při soupisem vymezeném množství měrných jednotek.
| Vnitrostaveništní přesun stavebního materiálu | [8 empty] | Vnitrostaveništní přesun stavebního materiálu
| Pokud soupis obsahuje i položky vztahující se ke vnitrostaveništnímu přesunu materiálů (položky označené jako přesun hmot), pak v takových případech je povinností dodavatele stanovit takovou jednotkovou cenu, aby celková cena položky odpovídala jeho konkrétním technologickým podmínkám a konkrétní přepravní vzdálenosti, při soupisem vymezeném množství měrných jednotek. | [8 empty] | Pokud soupis obsahuje i položky vztahující se ke vnitrostaveništnímu přesunu materiálů (položky označené jako přesun hmot), pak v takových případech je povinností dodavatele stanovit takovou jednotkovou cenu, aby celková cena položky odpovídala jeho konkrétním technologickým podmínkám a konkrétní přepravní vzdálenosti, při soupisem vymezeném množství měrných jednotek.
| Vnitrostaveništní přesun hmot prací PSV (pomocná stavební výroba) může být v soupisu stanoven procenticky z hodnoty ceny za provedení příslušných řemeslných prací, dodávek a služeb. V takovém případě není v soupisu uvedeno množství měrných jednotek. Dodavatel ocení celkovou cenu u takové položky přesunu hmot vždy konkrétní částkou v Kč, bez ohledu na to, jakým způsobem k jejímu výpočtu dospěl. | [8 empty] | Vnitrostaveništní přesun hmot prací PSV (pomocná stavební výroba) může být v soupisu stanoven procenticky z hodnoty ceny za provedení příslušných řemeslných prací, dodávek a služeb. V takovém případě není v soupisu uvedeno množství měrných jednotek. Dodavatel ocení celkovou cenu u takové položky přesunu hmot vždy konkrétní částkou v Kč, bez ohledu na to, jakým způsobem k jejímu výpočtu dospěl.
| Příplatky za ztížené podmínky prací | [8 empty] | Příplatky za ztížené podmínky prací
| Pokud soupis položku příplatku za ztížené podmínky obsahuje, je dodavatel povinen ji ocenit bez ohledu na to, že tento příplatek dodavatel standardně neuplatňuje. | [8 empty] | Pokud soupis položku příplatku za ztížené podmínky obsahuje, je dodavatel povinen ji ocenit bez ohledu na to, že tento příplatek dodavatel standardně neuplatňuje.
| Vedlejší a ostatní náklady | [8 empty] | Vedlejší a ostatní náklady
| Tyto náklady jsou popsány v samostatném soupisu stavebních prací, dodávek a služeb s tím, že dodavatel je povinen v rámci těchto nákladů ocenit všechny definované náklady souhrnně pro celou stavbu. | [8 empty] | Tyto náklady jsou popsány v samostatném soupisu stavebních prací, dodávek a služeb s tím, že dodavatel je povinen v rámci těchto nákladů ocenit všechny definované náklady souhrnně pro celou stavbu.
| 2. SPECIFICKÉ PODMÍNKY PRO ZPRACOVÁNÍ NABÍDKOVÉ CENY | [8 empty] | 2. SPECIFICKÉ PODMÍNKY PRO ZPRACOVÁNÍ NABÍDKOVÉ CENY
| Zde doplní zpracovatel soupisu případná specifika týkající se konkrétní zakázky. | [8 empty] | Zde doplní zpracovatel soupisu případná specifika týkající se konkrétní zakázky.
| 3. ELEKTRONICKÁ PODOBA SOUPISU | [8 empty] | 3. ELEKTRONICKÁ PODOBA SOUPISU
| Elektronická podoba soupisu | [8 empty] | Elektronická podoba soupisu
| V souladu se zákonem jsou předložené soupisy zpracovány i v elektronické podobě. Elektronickou podobou soupisu stavebních prací, dodávek a služeb je formát MS EXCEL. | [8 empty] | V souladu se zákonem jsou předložené soupisy zpracovány i v elektronické podobě. Elektronickou podobou soupisu stavebních prací, dodávek a služeb je formát MS EXCEL.
| Popis formátu soupisu odpovídá svou strukturou vzorovému soupisu volně dostupnému na internetové adrese: | [8 empty] | Popis formátu soupisu odpovídá svou strukturou vzorovému soupisu volně dostupnému na internetové adrese:
| www.stavebnionline.cz/soupis | [8 empty] | www.stavebnionline.cz/soupis
| Zpracování elektronické podoby soupisu | [8 empty] | Zpracování elektronické podoby soupisu
| Předaný formát MS EXCEL je nepřístupným (uzamčeným) souborem, do kterého dodavatel doplňuje pouze jednotkové ceny ke všem položkám. Ostatní cenové údaje, jako celková cena položky, mezisoučty za stavební či funkční díly nebo součty celkové ceny stavebního objektu, jakož i cena stavby jsou výsledkem vložených matematických vzorců v příslušných pozicích souboru. | [8 empty] | Předaný formát MS EXCEL je nepřístupným (uzamčeným) souborem, do kterého dodavatel doplňuje pouze jednotkové ceny ke všem položkám. Ostatní cenové údaje, jako celková cena položky, mezisoučty za stavební či funkční díly nebo součty celkové ceny stavebního objektu, jakož i cena stavby jsou výsledkem vložených matematických vzorců v příslušných pozicích souboru.
| Jiný formát soupisu | [8 empty] | Jiný formát soupisu
| Pokud by kterýkoliv dodavatel měl problémy s předaným formátem, lze na požádání poskytnout soupis stavebních prací také ve formátu *.xml, což je standardní formát používaný pro přenosy dat. Dokumentace tohoto formátu je volně přístupná na webových stránkách MMR. | [8 empty] | Pokud by kterýkoliv dodavatel měl problémy s předaným formátem, lze na požádání poskytnout soupis stavebních prací také ve formátu *.xml, což je standardní formát používaný pro přenosy dat. Dokumentace tohoto formátu je volně přístupná na webových stránkách MMR.
| Závěrečné ustanovení | [8 empty] | Závěrečné ustanovení
| Ostatní podmínky vztahující se ke zpracování nabídkové ceny jsou uvedeny v zadávací dokumentaci. | [8 empty] | Ostatní podmínky vztahující se ke zpracování nabídkové ceny jsou uvedeny v zadávací dokumentaci.
Rekapitulace dílů
| Číslo | Název |  |  | Typ dílu |  |  | Celkem | %
| 1 | Zemní práce |  |  | HSV |  |  | 6443314.72 | 30.8756
| 11 | Přípravné a přidružené práce |  |  | HSV |  |  | 21270 | 0.10192
| 2 | Základy a zvláštní zakládání |  |  | HSV |  |  | 2034479.01 | 9.749
| 3 | Svislé a kompletní konstrukce |  |  | HSV |  |  | 2326111.02 | 11.1465
| 38 | Kompletní konstrukce |  |  | HSV |  |  | 108192.61 | 0.51845
| 4 | Vodorovné konstrukce |  |  | HSV |  |  | 342235.29 | 1.64
| 5 | Komunikace |  |  | HSV |  |  | 3880392.95 | 18.5944
| 6 | Úpravy povrchu, podlahy |  |  | HSV |  |  | 419830.17 | 2.0118
| 62 | Úpravy povrchů vnější |  |  | HSV |  |  | 1656.8 | 0.0079392
| 63 | Podlahy a podlahové konstrukce |  |  | HSV |  |  | 25005.4 | 0.11982
| 8 | Trubní vedení |  |  | HSV |  |  | 942221.67 | 4.515
| 9 | Ostatní konstrukce, bourání |  |  | HSV |  |  | 537788.2 | 2.577
| 91 | Doplňující práce na komunikaci |  |  | HSV |  |  | 241713.18 | 1.1583
| 93 | Dokončovací práce inženýrských staveb |  |  | HSV |  |  | 83197.23 | 0.39867
| 94 | Lešení a stavební výtahy |  |  | HSV |  |  | 90552.5 | 0.43392
| 95 | Dokončovací konstrukce na pozemních stavbách |  |  | HSV |  |  | 13736.53 | 0.065824
| 99 | Staveništní přesun hmot |  |  | HSV |  |  | 665179.74 | 3.1875
| 711 | Izolace proti vodě |  |  | PSV |  |  | 257812.81 | 1.2354
| 713 | Izolace tepelné |  |  | PSV |  |  | 1457.5 | 0.0069842
| 721 | Vnitřní kanalizace |  |  | PSV |  |  | 19977.8 | 0.095731
| 722 | Vnitřní vodovod |  |  | PSV |  |  | 16274.93 | 0.077988
| 728 | Vzduchotechnika |  |  | PSV |  |  | 13510.57 | 0.064741
| 764 | Konstrukce klempířské |  |  | PSV |  |  | 37836.9 | 0.18131
| 767 | Konstrukce zámečnické |  |  | PSV |  |  | 522993.88 | 2.5061
| 783 | Nátěry |  |  | PSV |  |  | 5004 | 0.023979
| M21 | Elektromontáže |  |  | MON |  |  | 331652 | 1.5892
| M33 | Montáže dopravních zařízení a vah-výtahy |  |  | MON |  |  | 400000 | 1.9168
| M43 | Montáže ocelových konstrukcí |  |  | MON |  |  | 556325.64 | 2.6659
| M46 | Zemní práce při montážích |  |  | MON |  |  | 100038.05 | 0.47937
| D96 | Přesuny suti a vybouraných hmot |  |  | PSU |  |  | 48840.27 | 0.23404
| VN | Vedlejší náklady |  |  | VN |  |  | 240000 | 1.1501
| ON | Ostatní náklady |  |  | ON |  |  | 140000 | 0.67086
| Cena celkem | [6 empty] | 20868601.37 | 100
Note on D11: Název
Note on D12: Ulice
Note on D13: PSČ
Note on E13: Místo
Note on I11: IČO
Note on I12: DIČ

## VzorPolozky (hidden)
Položkový rozpočet
S:
O:
R:

## VON 01 Naklady
Soupis vedlejších a ostatních nákladů | [26 empty] | #TypZaznamu#
S: | 2020/008_1 | Navýšení kapacit sběrného dvora v Litomyšli OPRAVA | [24 empty] | STA
O: | VON | Ostatní a vedlejší náklady | [21 empty] | NAK |  |  | OBJ
R: | 01 | Ostatní a vedlejší náklady | [24 empty] | ROZ
P.č. | Číslo položky | Název položky | MJ | Množství | Cena / MJ | Celkem | Dodávka | Dodávka celk. | Montáž | Montáž celk. | DPH | Cena s DPH | Hmotnost / MJ | Hmotnost celk.(t) | Dem. hmotnost / MJ | Dem. hmotnost celk.(t) | Ceník | Cen. soustava / platnost | Cenová úroveň | Nhod / MJ | Nhod celk. | Dodavatel | Typ položky
Díl: | VN | Vedlejší náklady |  |  |  | 240000 |  | 0 |  | 240000 |  | 290400 |  | 0 |  | 0 |  |  |  |  | 0 | [5 empty] | DIL
1 | 005111020R | Vytyčení stavby | Soubor | 1 | 30000 | 30000 | 0 | 0 | 30000 | 30000 | 21 | 36300 | 0 | 0 | 0 | 0 |  | RTS 20/ II | Indiv | 0 | 0 |  | VRN |  |  |  | POL99_8
|  | Geodetické zaměření rohů stavby, stabilizace bodů a sestavení laviček. | [24 empty] | POP
|  | Vyhotovení protokolu o vytyčení stavby se seznamem souřadnic vytyčených bodů a jejich polohopisnými (S-JTSK) a výškopisnými (Bpv) hodnotami. | [24 empty] | POP | Vyhotovení protokolu o vytyčení stavby se seznamem souřadnic vytyčených bodů a jejich polohopisnými (S-JTSK) a výškopisnými (Bpv) hodnotami.
2 | 005111021R | Vytyčení inženýrských sítí | Soubor | 1 | 10000 | 10000 | 0 | 0 | 10000 | 10000 | 21 | 12100 | 0 | 0 | 0 | 0 |  | RTS 20/ II | Indiv | 0 | 0 |  | VRN |  |  |  | POL99_8
|  | vytýčení, zajištění, předání stávajícího vedení včetně veškerých předávacíh protokolů | [24 empty] | POP
3 | 005121010R | Vybudování zařízení staveniště | Soubor | 1 | 100000 | 100000 | 0 | 0 | 100000 | 100000 | 21 | 121000 | 0 | 0 | 0 | 0 |  | RTS 20/ II | Indiv | 0 | 0 |  | VRN |  |  |  | POL99_8
|  | Vybudování zpevněných ploch pro skladování materiálu, doprava a osazení kontejnerů pro skladování. | [24 empty] | POP
|  | Sejmutí ornice, hrubá úprava terénu a zpevnění ploch pro osazení objektů sociálního zařízení staveniště a kanceláří stavby. | [24 empty] | POP | Sejmutí ornice, hrubá úprava terénu a zpevnění ploch pro osazení objektů sociálního zařízení staveniště a kanceláří stavby.
|  | Doprava a osazení mobilních buněk sociálního zařízení – umývárny, toalety, šatny. | [24 empty] | POP
|  | Doprava a osazení dočasného oplocení staveniště. | [24 empty] | POP
|  | Doprava a osazení kanceláří stavby a technického dozoru. | [24 empty] | POP
|  | Zřízení vnitrostaveništního rozvodu energie do 5 kV od připojení na hlavní přívod na staveništi včetně rozvaděčů pro připojení přenosných zásuvkových skříní, obecné osvětlení staveniště (včetně stožárů a osvětlovacích těles). | [24 empty] | POP | Zřízení vnitrostaveništního rozvodu energie do 5 kV od připojení na hlavní přívod na staveništi včetně rozvaděčů pro připojení přenosných zásuvkových skříní, obecné osvětlení staveniště (včetně stožárů a osvětlovacích těles).
|  | Zřízení přípojky elektrické energie a vody do vzdálenosti 1 km od obvodu staveniště, zajištění náhradního zdroje elektrické energie. | [24 empty] | POP | Zřízení přípojky elektrické energie a vody do vzdálenosti 1 km od obvodu staveniště, zajištění náhradního zdroje elektrické energie.
4 | 005121020R | Provoz zařízení staveniště | Soubor | 1 | 50000 | 50000 | 0 | 0 | 50000 | 50000 | 21 | 60500 | 0 | 0 | 0 | 0 |  | RTS 20/ II | Indiv | 0 | 0 |  | VRN |  |  |  | POL99_8
|  | Náklady na vybavení objektů zařízení staveniště, ostraha staveniště, náklady na energie spotřebované dodavatelem v rámci provozu zařízení staveniště, náklady na potřebný úklid v prostorách zařízení staveniště, náklady na nutnou údržbu a opravy na objektech zařízení staveniště a na přípojkách energií. | [24 empty] | POP | Náklady na vybavení objektů zařízení staveniště, ostraha staveniště, náklady na energie spotřebované dodavatelem v rámci provozu zařízení staveniště, náklady na potřebný úklid v prostorách zařízení staveniště, náklady na nutnou údržbu a opravy na objektech zařízení staveniště a na přípojkách energií.
5 | 005121030R | Odstranění zařízení staveniště | Soubor | 1 | 50000 | 50000 | 0 | 0 | 50000 | 50000 | 21 | 60500 | 0 | 0 | 0 | 0 |  | RTS 20/ II | Indiv | 0 | 0 |  | VRN |  |  |  | POL99_8
|  | Odstranění objektů zařízení staveniště včetně přípojek energií a jejich odvoz. Položka zahrnuje i náklady na úpravu povrchů po odstranění zařízení staveniště a úklid ploch, na kterých bylo zařízení staveniště provozováno. | [24 empty] | POP | Odstranění objektů zařízení staveniště včetně přípojek energií a jejich odvoz. Položka zahrnuje i náklady na úpravu povrchů po odstranění zařízení staveniště a úklid ploch, na kterých bylo zařízení staveniště provozováno.
Díl: | ON | Ostatní náklady |  |  |  | 140000 |  | 0 |  | 140000 |  | 169400 |  | 0 |  | 0 |  |  |  |  | 0 | [5 empty] | DIL
6 | R01 | Práce geologa a statika | soubor | 1 | 50000 | 50000 | 0 | 0 | 50000 | 50000 | 21 | 60500 | 0 | 0 | 0 | 0 |  | Vlastní | Indiv | 0 | 0 |  | Práce |  |  |  | POL1_1
|  | Posouzení únosnosti a připravenosti pláně, dohled nad prováděním spodních vrstev komunikací a násypů, posouzení spodní části rýhy pasů, lože, obsypu, zásypu atd., laboratorní zkoušky zeminy do násypů, posouzení kvality zeminy do násypů a zásypů, stanovení technologického postupu úpravy pláně, lože, obsypů, zásypů a násypů, zákaldové spáry. | [24 empty] | POP | Posouzení únosnosti a připravenosti pláně, dohled nad prováděním spodních vrstev komunikací a násypů, posouzení spodní části rýhy pasů, lože, obsypu, zásypu atd., laboratorní zkoušky zeminy do násypů, posouzení kvality zeminy do násypů a zásypů, stanovení technologického postupu úpravy pláně, lože, obsypů, zásypů a násypů, zákaldové spáry.
7 | 005241010R | Dokumentace skutečného provedení | Soubor | 1 | 50000 | 50000 | 0 | 0 | 50000 | 50000 | 21 | 60500 | 0 | 0 | 0 | 0 |  | RTS 20/ II | Indiv | 0 | 0 |  | VRN |  |  |  | POL99_8
|  | Náklady na vyhotovení dokumentace skutečného provedení stavby a její předání objednateli v požadované formě a požadovaném počtu. Zpracování dokladové části v rozsahu nutném ke kolaudaci díla. Výkresová část bude předána v opravitelném formátu (DWG, DXF). Pořízení fotodokumentace z celé výstavby. | [24 empty] | POP | Náklady na vyhotovení dokumentace skutečného provedení stavby a její předání objednateli v požadované formě a požadovaném počtu. Zpracování dokladové části v rozsahu nutném ke kolaudaci díla. Výkresová část bude předána v opravitelném formátu (DWG, DXF). Pořízení fotodokumentace z celé výstavby.
8 | 005241020R | Geodetické zaměření skutečného provedení | Soubor | 1 | 40000 | 40000 | 0 | 0 | 40000 | 40000 | 21 | 48400 | 0 | 0 | 0 | 0 |  | RTS 20/ II | Indiv | 0 | 0 |  | VRN |  |  |  | POL99_8
|  | Náklady na provedení skutečného zaměření stavby v rozsahu nezbytném pro zápis změny do katastru nemovitostí. | [24 empty] | POP | Náklady na provedení skutečného zaměření stavby v rozsahu nezbytném pro zápis změny do katastru nemovitostí.
[25 empty] | 15 | 21 | DPH
| Celkem |  |  |  |  | 380000 | [18 empty] | 0 | 380000 | SUM
END
Note on S6: Jedná se o informaci, zda se jedná o položku, která je do rozpočtu zadána z cenové soustavy RTS, nebo vlastní.
Note on T6: Jedná se o název CÚ, která je zadána u položky rozpočtu

## SO-01 01 Pol
Položkový soupis prací a dodávek | [26 empty] | #TypZaznamu#
S: | 2020/008_1 | Navýšení kapacit sběrného dvora v Litomyšli OPRAVA | [24 empty] | STA
O: | SO-01 | Provozní objekt | [21 empty] | STA |  |  | OBJ
R: | 01 | Provozní objekt | [24 empty] | ROZ
P.č. | Číslo položky | Název položky | MJ | Množství | Cena / MJ | Celkem | Dodávka | Dodávka celk. | Montáž | Montáž celk. | DPH | Cena s DPH | Hmotnost / MJ | Hmotnost celk.(t) | Dem. hmotnost / MJ | Dem. hmotnost celk.(t) | Ceník | Cen. soustava / platnost | Cenová úroveň | Nhod / MJ | Nhod celk. | Dodavatel | Typ položky
Díl: | 1 | Zemní práce |  |  |  | 15756.99 |  | 0 |  | 15756.99 |  | 19065.9579 |  | 0 |  | 0 |  |  |  |  | 20.15 | [5 empty] | DIL
1 | 122201101R00 | Odkopávky a prokopávky nezapažené v hornině 3 do 100 m3 | m3 | 4.738 | 186.5 | 883.64 | 0 | 0 | 186.5 | 883.64 | 21 | 1069.2044 | 0 | 0 | 0 | 0 | 800-1 | RTS 20/ II | RTS 19/ II | 0.368 | 1.74 |  | Práce |  |  |  | POL1_
|  | s přehozením výkopku na vzdálenost do 3 m nebo s naložením na dopravní prostředek, | [24 empty] | SPI
|  | 1a, 1b-02 | [24 empty] | POP
|  | odkopávky mezi pasy : (5,52+5,75+6,44+5,98)*,2 |  | 4.738 | [22 empty] | VV | 0
2 | 122201109R00 | Odkopávky a prokopávky nezapažené v hornině 3 příplatek k cenám za lepivost horniny | m3 | 4.738 | 37.3 | 176.73 | 0 | 0 | 37.3 | 176.73 | 21 | 213.8433 | 0 | 0 | 0 | 0 | 800-1 | RTS 20/ II | RTS 19/ II | 0.058 | 0.27 |  | Práce |  |  |  | POL1_
|  | s přehozením výkopku na vzdálenost do 3 m nebo s naložením na dopravní prostředek, | [24 empty] | SPI
|  | 1a, 1b-02 | [24 empty] | POP
|  | odkopávky mezi pasy : (5,52+5,75+6,44+5,98)*,2 |  | 4.738 | [22 empty] | VV | 0
3 | 132201110R00 | Hloubení rýh šířky do 60 cm do 50 m3, v hornině 3, hloubení strojně | m3 | 15.554 | 480.5 | 7473.7 | 0 | 0 | 480.5 | 7473.7 | 21 | 9043.177 | 0 | 0 | 0 | 0 | 800-1 | RTS 20/ II | RTS 19/ II | 0.365 | 5.68 |  | Práce |  |  |  | POL1_
|  | zapažených i nezapažených s urovnáním dna do předepsaného profilu a spádu, s přehozením výkopku na přilehlém terénu na vzdálenost do 3 m od podélné osy rýhy nebo s naložením výkopku na dopravní prostředek. | [24 empty] | SPI |  | zapažených i nezapažených s urovnáním dna do předepsaného profilu a spádu, s přehozením výkopku na přilehlém terénu na vzdálenost do 3 m od podélné osy rýhy nebo s naložením výkopku na dopravní prostředek.
|  | 1a, 1b-02 | [24 empty] | POP
|  | pasy : 11,11*1,4 |  | 15.554 | [22 empty] | VV | 0
4 | 132201119R00 | Hloubení rýh šířky do 60 cm příplatek za lepivost, v hornině 3, | m3 | 15.554 | 164.5 | 2558.63 | 0 | 0 | 164.5 | 2558.63 | 21 | 3095.9423 | 0 | 0 | 0 | 0 | 800-1 | RTS 20/ II | RTS 19/ II | 0.3898 | 6.06 |  | Práce |  |  |  | POL1_
|  | zapažených i nezapažených s urovnáním dna do předepsaného profilu a spádu, s přehozením výkopku na přilehlém terénu na vzdálenost do 3 m od podélné osy rýhy nebo s naložením výkopku na dopravní prostředek. | [24 empty] | SPI |  | zapažených i nezapažených s urovnáním dna do předepsaného profilu a spádu, s přehozením výkopku na přilehlém terénu na vzdálenost do 3 m od podélné osy rýhy nebo s naložením výkopku na dopravní prostředek.
|  | 1a, 1b-02 | [24 empty] | POP
|  | pasy : 11,11*1,4 |  | 15.554 | [22 empty] | VV | 0
5 | 161101101R00 | Svislé přemístění výkopku z horniny 1 až 4, při hloubce výkopu přes 1 do 2,5 m | m3 | 15.554 | 123.5 | 1920.92 | 0 | 0 | 123.5 | 1920.92 | 21 | 2324.3132 | 0 | 0 | 0 | 0 | 800-1 | RTS 20/ II | RTS 19/ II | 0.345 | 5.37 |  | Práce |  |  |  | POL1_
|  | bez naložení do dopravní nádoby, ale s vyprázdněním dopravní nádoby na hromadu nebo na dopravní prostředek, | [24 empty] | SPI |  | bez naložení do dopravní nádoby, ale s vyprázdněním dopravní nádoby na hromadu nebo na dopravní prostředek,
|  | 1a, 1b-02 | [24 empty] | POP
|  | pasy : 11,11*1,4 |  | 15.554 | [22 empty] | VV | 0
6 | 162301101R00 | Vodorovné přemístění výkopku z horniny 1 až 4, na vzdálenost přes 50 do 500 m | m3 | 20.292 | 96.6 | 1960.21 | 0 | 0 | 96.6 | 1960.21 | 21 | 2371.8541 | 0 | 0 | 0 | 0 | 800-1 | RTS 20/ II | RTS 19/ II | 0.011 | 0.22 |  | Práce |  |  |  | POL1_
|  | po suchu, bez naložení výkopku, avšak se složením bez rozhrnutí, zpáteční cesta vozidla. | [24 empty] | SPI
|  | 1a, 1b-02 | [24 empty] | POP
|  | Vodorovné přemístění výkopku na mezideponii v prostoru SD | [24 empty] | POP
|  | odkopávky z pasů : 11,11*1,4 |  | 15.554 | [22 empty] | VV | 0
|  | odkopávky mezi pasy : (5,52+5,75+6,44+5,98)*,2 |  | 4.738 | [22 empty] | VV | 0
7 | 171201201R00 | Uložení sypaniny na dočasnou skládku tak, že na 1 m2 plochy připadá přes 2 m3 výkopku nebo ornice | m3 | 20.292 | 16.3 | 330.76 | 0 | 0 | 16.3 | 330.76 | 21 | 400.2196 | 0 | 0 | 0 | 0 | 800-1 | RTS 20/ II | RTS 19/ II | 0.009 | 0.18 |  | Práce |  |  |  | POL1_
|  | 1a, 1b-02 | [24 empty] | POP
|  | Bez poplatku za uložení, zajišťuje objednatel. | [24 empty] | POP
|  | V položce rozprostření a úprava do figury dle požadavku objednatele. | [24 empty] | POP
|  | odkopávky z pasů na mezideponii v prostoru SD : 11,11*1,4 |  | 15.554 | [22 empty] | VV | 0
|  | odkopávky mezi pasy na mezideponii v prostrou SD : (5,52+5,75+6,44+5,98)*,2 |  | 4.738 | [22 empty] | VV | 0
8 | 181101102R00 | Úprava pláně v zářezech v hornině 1 až 4, se zhutněním | m2 | 34.8 | 13 | 452.4 | 0 | 0 | 13 | 452.4 | 21 | 547.404 | 0 | 0 | 0 | 0 | 800-1 | RTS 20/ II | RTS 19/ II | 0.018 | 0.63 |  | Práce |  |  |  | POL1_
|  | vyrovnáním výškových rozdílů, ploch vodorovných a ploch do sklonu 1 : 5. | [24 empty] | SPI
|  | 1a, 1b-02 | [24 empty] | POP
|  | plocha základů : 12*2,9 |  | 34.8 | [22 empty] | VV | 0
Díl: | 2 | Základy a zvláštní zakládání |  |  |  | 87645.57 |  | 57529.58 |  | 30116.01 |  | 106051.1397 |  | 38.12 |  | 0 |  |  |  |  | 63.54 | [5 empty] | DIL
9 | 271571111R00 | Polštáře zhutněné pod základy štěrkopísek tříděný, | m3 | 1.6665 | 1193 | 1988.13 | 725.63 | 1209.26 | 467.37 | 778.87 | 21 | 2405.6373 | 2.1 | 3.5 | 0 | 0 | 800-2 | RTS 20/ II | RTS 19/ II | 0.965 | 1.61 |  | Práce |  |  |  | POL1_
|  | 1a, 1b-02 | [24 empty] | POP
|  | 11,11*,15 |  | 1.6665 | [22 empty] | VV | 0
10 | 274272130RT4 | Zdivo základové z bednicích tvárnic tloušťky 250 mm, výplň betonem C 20/25 | m2 | 5.75 | 1353 | 7779.75 | 887.5 | 5103.13 | 465.5 | 2676.63 | 21 | 9413.4975 | 0.6 | 3.45 | 0 | 0 | 801-1 | RTS 20/ II | RTS 19/ II | 1 | 5.75 |  | Práce |  |  |  | POL1_
|  | s výplní betonem, bez výztuže, | [24 empty] | SPI
|  | 1a, 1b-02 | [24 empty] | POP
|  | 2,3*1,25*2 |  | 5.75 | [22 empty] | VV | 0
11 | 274272140RT4 | Zdivo základové z bednicích tvárnic tloušťky 300 mm, výplň betonem C 20/25 | m2 | 41.5 | 1471 | 61046.5 | 959.03 | 39799.75 | 511.97 | 21246.76 | 21 | 73866.265 | 0.74 | 30.71 | 0 | 0 | 801-1 | RTS 20/ II | RTS 19/ II | 1.1 | 45.65 |  | Práce |  |  |  | POL1_
|  | s výplní betonem, bez výztuže, | [24 empty] | SPI
|  | 1a, 1b-02 | [24 empty] | POP
|  | (12+12+2,3+2,3+2,3+2,3)*1,25 |  | 41.5 | [22 empty] | VV | 0
12 | 274361821R00 | Výztuž základových pasů z betonářské oceli 10 505 (R) | t | 0.4474 | 37620 | 16831.19 | 25519.53 | 11417.44 | 12100.47 | 5413.75 | 21 | 20365.7399 | 1.0212 | 0.46 | 0 | 0 | 801-1 | RTS 20/ II | RTS 19/ II | 23.531 | 10.53 |  | Práce |  |  |  | POL1_
|  | 1a, 1b-02 | [24 empty] | POP
|  | Začátek provozního součtu | [24 empty] | VV
|  | 29*2*4 |  | 232 | [22 empty] | VV | 2
|  | 29,8/,5*2*1,25 |  | 149 | [22 empty] | VV | 2
|  | 2,3/,5*2*1,25*4 |  | 46 | [22 empty] | VV | 2
|  | 30 |  | 30 | [22 empty] | VV | 2
|  | Mezisoučet |  | 457 | [22 empty] | VV | 3
|  | Konec provozního součtu | [24 empty] | VV
|  | 457*,89/1000*1,1 |  | 0.4474 | [22 empty] | VV | 0
Díl: | 3 | Svislé a kompletní konstrukce |  |  |  | 415000 |  | 0 |  | 415000 |  | 502150 |  | 0 |  | 0 |  |  |  |  | 0 | [5 empty] | DIL
13 | 32501 | Provozní objekt 12x3x2,8m D+M | soubor | 1 | 400000 | 400000 | 0 | 0 | 400000 | 400000 | 21 | 484000 | 0 | 0 | 0 | 0 |  | Vlastní | Indiv | 0 | 0 |  | Práce |  |  |  | POL1_
|  | 1a, 1b-03, 1b-04, 4.1-01, 4.1-02, 4.2-01 | [24 empty] | POP
|  | Kompletní dodávka provozního objektu, cena včetně naložení, dopravy, složení, osazení na připravené základové pasy, veškeré vnitrostaveništní a mimostaveništní manipulace, kotvící a spojovací prostředky. | [24 empty] | POP |  | Kompletní dodávka provozního objektu, cena včetně naložení, dopravy, složení, osazení na připravené základové pasy, veškeré vnitrostaveništní a mimostaveništní manipulace, kotvící a spojovací prostředky.
|  | Popis kontejneru : | [24 empty] | POP
|  | Rámová konstrukce : konstrukce rámu bude vyrobena z válcovaných a ohýbaných žárově pozinkovaných ocelových profilů, tloušťky plechu 3 mm. Pozinkovaný rám : 9000 + 3000 x 3000 x 2800 mm (světlá výška = 2500 mm) | [24 empty] | POP |  | Rámová konstrukce : konstrukce rámu bude vyrobena z válcovaných a ohýbaných žárově pozinkovaných ocelových profilů, tloušťky plechu 3 mm. Pozinkovaný rám : 9000 + 3000 x 3000 x 2800 mm (světlá výška = 2500 mm)
|  | Střecha: vnější plášť střechy bude tvořen pozinkovaným trapézovým plechem tl. 0,63 mm. Svody dešťové vody budou integrovány v každém rohu rámu. Konstrukce stropu bude tvořena dřevěným rastrem a příčnými pozinkovanými ocelovými nosníky a bude izolovaná tepelnou izolací. Mezi střešním plechem a izolací bude odvětrávaná mezera. Mezi izolací a stropní deskou bude použita parozábrana tl. 0,15 mm. Izolace střechy bude z minerální vaty tl. 100 mm, U = 0,448 W/m2.K. Vnitřní povrch stropu : bílá laminovaná dřevotříska tl. 10 mm. Nosnost střechy pro zatížení sněhem 150 kg/m2. | [24 empty] | POP |  | Střecha: vnější plášť střechy bude tvořen pozinkovaným trapézovým plechem tl. 0,63 mm. Svody dešťové vody budou integrovány v každém rohu rámu. Konstrukce stropu bude tvořena dřevěným rastrem a příčnými pozinkovanými ocelovými nosníky a bude izolovaná tepelnou izolací. Mezi střešním plechem a izolací bude odvětrávaná mezera. Mezi izolací a stropní deskou bude použita parozábrana tl. 0,15 mm. Izolace střechy bude z minerální vaty tl. 100 mm, U = 0,448 W/m2.K. Vnitřní povrch stropu : bílá laminovaná dřevotříska tl. 10 mm. Nosnost střechy pro zatížení sněhem 150 kg/m2.
|  | Podlaha: konstrukce podlahy bude tvořena rámem z válcovaných a ohýbaných žárově pozinkovaných ocelových profilů a příčnými pozinkovanými ocelovými nosníky a bude izolovaná tepelnou izolací. Spodní část podlahy bude z ocelového pozinkovaného plechu tl. 0,55 mm, na ní bude tepelná izolace, parozábrana tl. 0,15 mm, podlahová deska a podlahová krytina. Izolace bude z minerální vaty tl. 80 mm, U = 0,720 W/m2.K | [24 empty] | POP |  | Podlaha: konstrukce podlahy bude tvořena rámem z válcovaných a ohýbaných žárově pozinkovaných ocelových profilů a příčnými pozinkovanými ocelovými nosníky a bude izolovaná tepelnou izolací. Spodní část podlahy bude z ocelového pozinkovaného plechu tl. 0,55 mm, na ní bude tepelná izolace, parozábrana tl. 0,15 mm, podlahová deska a podlahová krytina. Izolace bude z minerální vaty tl. 80 mm, U = 0,720 W/m2.K
|  | Skladba podlahy : | [24 empty] | POP
|  | Podlahová deska : dřevotřísková (kancelář, kancelář, šatna, zádveří) | [24 empty] | POP
|  | Podlahová deska : cementotřísková (sociální zázemí) | [24 empty] | POP
|  | Podlahová krytina : PVC tl. 1,5 mm, světle šedá barva | [24 empty] | POP
|  | Podlahová krytina : vytahované protiskluzné PVC tl. 2,5 mm, tmavě šedá barva (sociální zázemí), doplněné podlahovou vpustí. Nosnost podlahy 250 kg/m2. | [24 empty] | POP |  | Podlahová krytina : vytahované protiskluzné PVC tl. 2,5 mm, tmavě šedá barva (sociální zázemí), doplněné podlahovou vpustí. Nosnost podlahy 250 kg/m2.
|  | Stěny : kontejnerové stěny budou tvořeny dřevěným rastrem vyplněným tepelnou izolací. Vnější opláštění stěn bude z vlnitého pozinkovaného ocelového plechu tl. 0,55 mm v barvě v odstínech RAL. Pod vlnitým fasádním plechem bude odvětrávaná mezera 20 mm, dřevěný rastr vyplněný izolací z minerální vaty, parozábrana tl. 0,15 mm a deska. Vnitřní napojení mezi stěnami a stropem bude ukončeno PVC lištou. Izolace bude z minerální vaty tl. 60 mm, U = 0,626 W/m2.K. Vnitřní povrch stěn : bílá laminovaná dřevotříska tl. 10 mm. | [24 empty] | POP |  | Stěny : kontejnerové stěny budou tvořeny dřevěným rastrem vyplněným tepelnou izolací. Vnější opláštění stěn bude z vlnitého pozinkovaného ocelového plechu tl. 0,55 mm v barvě v odstínech RAL. Pod vlnitým fasádním plechem bude odvětrávaná mezera 20 mm, dřevěný rastr vyplněný izolací z minerální vaty, parozábrana tl. 0,15 mm a deska. Vnitřní napojení mezi stěnami a stropem bude ukončeno PVC lištou. Izolace bude z minerální vaty tl. 60 mm, U = 0,626 W/m2.K. Vnitřní povrch stěn : bílá laminovaná dřevotříska tl. 10 mm.
|  | Vnitřní příčky : příčky budou vyrobeny z dřevěného rastru s izolací z minerální vaty. Dřevěný rastr bude z obou stran pokryt deskami. Příčka tl. 75 mm, izolace 40 mm minerální vaty, desky z laminované dřevotřísky tl. 10 mm. | [24 empty] | POP |  | Vnitřní příčky : příčky budou vyrobeny z dřevěného rastru s izolací z minerální vaty. Dřevěný rastr bude z obou stran pokryt deskami. Příčka tl. 75 mm, izolace 40 mm minerální vaty, desky z laminované dřevotřísky tl. 10 mm.
|  | Vnější dveře : plechové, plné, s voštinovou výplní oboustranně lakované v odstínu RAL, s ocelovou zárubní, rozměr dveří 875 x 2000 mm. | [24 empty] | POP |  | Vnější dveře : plechové, plné, s voštinovou výplní oboustranně lakované v odstínu RAL, s ocelovou zárubní, rozměr dveří 875 x 2000 mm.
|  | Vnitřní dveře: dřevěné, plné, bílé, s ocelovými zárubněmi, velikost 700/1970 a 800/1970 mm. | [24 empty] | POP
|  | Okna : plastová okna 1765 x 1335 mm, počet kusů 4, rozdělena na dvě části, obě křídla otevíravo - sklopná dovnitř, plastové pětikomorové profily, dvojité zasklení - ditherm, čiré sklo, U = 1,1 W/m2.K, s venkovními plastovými roletami, s bezpečnostními mřížemi. Plastové okno 600 x 450 mm, počet kusů 1, jedno křídlo otevíravo-sklopné dovnitř, plastové pětikomorové profily, dvojité zasklení ditherm, čiré sklo, U = 1,1 W/m2.K, bez venkovních plastových rolet, s pevnými bezpečnostními mřížemi. | [24 empty] | POP |  | Okna : plastová okna 1765 x 1335 mm, počet kusů 4, rozdělena na dvě části, obě křídla otevíravo - sklopná dovnitř, plastové pětikomorové profily, dvojité zasklení - ditherm, čiré sklo, U = 1,1 W/m2.K, s venkovními plastovými roletami, s bezpečnostními mřížemi. Plastové okno 600 x 450 mm, počet kusů 1, jedno křídlo otevíravo-sklopné dovnitř, plastové pětikomorové profily, dvojité zasklení ditherm, čiré sklo, U = 1,1 W/m2.K, bez venkovních plastových rolet, s pevnými bezpečnostními mřížemi.
|  | Fasáda : standardní ocelový pozinkovaný plech, barva RAL dle výběru investora. | [24 empty] | POP
|  | Vnitřní elektroistalace : Projekt je vypracován pro napěťovou soustavu 3+N+PE 400/230V AC 50Hz TN-C-S s ochranou automatickým odpojením od zdroje dle ČSN 33 2000-4-41 ed.2. Instalovaný příkon: 5,0 kW. Přívody měřené elektrické energie budou provedeny z rozvaděče R0 v pilíři v oplocení do nového rozvaděče R1 umístěného v nové hale. Rozvaděč R1 bude v provedení plastové rozvodnice na povrch a bude zde provedeno jištění jednotlivých vývodů. Rozvody budou v objektu provozního objektu provedeny kabely CYKY z nového rozvaděče R1. Kabely budou uloženy v plastových žlabech resp. v konstrukcích stěn a stropů. Osvětlení bude provedeno svítidly s LED technologií. Osvětlení prostor je navrženo dle příslušných norem a předpisů pro osvětlování vnitřních prostor. Celková intenzita osvětlení dle ČSN EN 12464-1. Ovládání osvětlení bude provedeno spínači umístěnými u vstupů do místností do výšky 120 až 130cm. Ne venkovní stěně budou instalována LED svítidla s pohybovými čidly. V jednotlivých prostorech budou instalovány zásuvkové vývody 230V 16A. V místnosti sociálního zázemí bude provedeno připojení akumulačního ohřívače vody a odtahového ventilátoru s nastavitelným doběhem. Ovládání ventilátoru bude provedeno společně spínačem osvětlení. Bude provedeno připojení ocelové konstrukce objektu k uzemnění drátem FeZn pr.10mm. Uzemnění bude provedeno páskem FeZn 30x4mm dl.20,0m uloženým na dno výkopu pro kabelovou přípojku objektu. | [24 empty] | POP |  | Vnitřní elektroistalace : Projekt je vypracován pro napěťovou soustavu 3+N+PE 400/230V AC 50Hz TN-C-S s ochranou automatickým odpojením od zdroje dle ČSN 33 2000-4-41 ed.2. Instalovaný příkon: 5,0 kW. Přívody měřené elektrické energie budou provedeny z rozvaděče R0 v pilíři v oplocení do nového rozvaděče R1 umístěného v nové hale. Rozvaděč R1 bude v provedení plastové rozvodnice na povrch a bude zde provedeno jištění jednotlivých vývodů. Rozvody budou v objektu provozního objektu provedeny kabely CYKY z nového rozvaděče R1. Kabely budou uloženy v plastových žlabech resp. v konstrukcích stěn a stropů. Osvětlení bude provedeno svítidly s LED technologií. Osvětlení prostor je navrženo dle příslušných norem a předpisů pro osvětlování vnitřních prostor. Celková intenzita osvětlení dle ČSN EN 12464-1. Ovládání osvětlení bude provedeno spínači umístěnými u vstupů do místností do výšky 120 až 130cm. Ne venkovní stěně budou instalována LED svítidla s pohybovými čidly. V jednotlivých prostorech budou instalovány zásuvkové vývody 230V 16A. V místnosti sociálního zázemí bude provedeno připojení akumulačního ohřívače vody a odtahového ventilátoru s nastavitelným doběhem. Ovládání ventilátoru bude provedeno společně spínačem osvětlení. Bude provedeno připojení ocelové konstrukce objektu k uzemnění drátem FeZn pr.10mm. Uzemnění bude provedeno páskem FeZn 30x4mm dl.20,0m uloženým na dno výkopu pro kabelovou přípojku objektu.
|  | Vytápění : bude provedeno vytápění vnitřních prostor provozního objektu elektrickými přímotopnými nástěnnými konvektory. Ovládání vytápění bude provedeno termostaty umístěnými na těchto konvektorech. | [24 empty] | POP |  | Vytápění : bude provedeno vytápění vnitřních prostor provozního objektu elektrickými přímotopnými nástěnnými konvektory. Ovládání vytápění bude provedeno termostaty umístěnými na těchto konvektorech.
|  | Větrání : větrání je řešeno přirozenou cestou - okny. Větrání v místnosti se sanitárním vybavením je doplněno nuceným odvětráváním elektrickým ventilátorem. | [24 empty] | POP |  | Větrání : větrání je řešeno přirozenou cestou - okny. Větrání v místnosti se sanitárním vybavením je doplněno nuceným odvětráváním elektrickým ventilátorem.
|  | Sanitární keramika : v objektu budou použity běžné, sériově vyráběné zařizovací předměty, vyhovující účelům v daném objektu a budou vybrané dle platných katalogů zařizovacích předmětů. Konkrétní typy je třeba upřesnit v termínu výstavby s investorem. | [24 empty] | POP |  | Sanitární keramika : v objektu budou použity běžné, sériově vyráběné zařizovací předměty, vyhovující účelům v daném objektu a budou vybrané dle platných katalogů zařizovacích předmětů. Konkrétní typy je třeba upřesnit v termínu výstavby s investorem.
|  | Ohřev TUV : je řešen v zásobníkovém elektrickém ohřívači o objemu 120 l | [24 empty] | POP
|  | Vnitřní vodovod: Napojení budovy je provedeno na stávající vodovodní přípojkou z PE HD, která je ukončena v provozním objektu hlavním uzávěrem s odvodněním nad jeho podlahou. Od hlavního uzávěru budou provedeny nové vodovodní rozvody v objektu, které jsou vedeny částečně v podlaze objektu, částečně ve svislých konstrukcích (stěnách objektu). Potrubí bude, v co největším rozsahu, vyspádováno směrem k zařizovacím předmětům, přes které bude zabezpečeno vypouštění systému, popřípadě bude vypuštění u hlavního uzávěru v objektu. Pro rozvody bude použito plastové potrubí PP pro rozvody vnitřních vodovodů profilů 1/2“ – 3“. Tato dokumentace předpokládá použití potrubí např. systému PPR - PN 20. U potrubí je třeba dodržet instalační předpisy výrobce, zejména s ohledem na tepelnou roztažnost materiálu plastového potrubí a délky rozvodů. Potrubí rozvodů vody bude opatřeno tepelnou izolací z pěnového polyetylenu tl. 9 mm, která slouží i jako ochrana proti mechanickému poškození potrubí a proti orosení potrubí studené vody. Potrubí bude izolováno izolací mající tepelnou vodivost ??menší nebo roven 0,040 W/m.K. Za vstupem vodovodní přípojky do objektu bude na potrubí osazena uzavírací armatura domovního vodovodu s odvodněním. | [24 empty] | POP |  | Vnitřní vodovod: Napojení budovy je provedeno na stávající vodovodní přípojkou z PE HD, která je ukončena v provozním objektu hlavním uzávěrem s odvodněním nad jeho podlahou. Od hlavního uzávěru budou provedeny nové vodovodní rozvody v objektu, které jsou vedeny částečně v podlaze objektu, částečně ve svislých konstrukcích (stěnách objektu). Potrubí bude, v co největším rozsahu, vyspádováno směrem k zařizovacím předmětům, přes které bude zabezpečeno vypouštění systému, popřípadě bude vypuštění u hlavního uzávěru v objektu. Pro rozvody bude použito plastové potrubí PP pro rozvody vnitřních vodovodů profilů 1/2“ – 3“. Tato dokumentace předpokládá použití potrubí např. systému PPR - PN 20. U potrubí je třeba dodržet instalační předpisy výrobce, zejména s ohledem na tepelnou roztažnost materiálu plastového potrubí a délky rozvodů. Potrubí rozvodů vody bude opatřeno tepelnou izolací z pěnového polyetylenu tl. 9 mm, která slouží i jako ochrana proti mechanickému poškození potrubí a proti orosení potrubí studené vody. Potrubí bude izolováno izolací mající tepelnou vodivost ??menší nebo roven 0,040 W/m.K. Za vstupem vodovodní přípojky do objektu bude na potrubí osazena uzavírací armatura domovního vodovodu s odvodněním.
|  | Měření spotřeby vody – bude provedeno vodoměrem. Vodoměrná sestava s vodoměrem pro měření spotřeby pitné vody bude umístěna ve vodoměrné šachtě, která je řešena ve vodovodní přípojce do areálu. Vodoměr bude použit vícevtokový lopatkový domovní vodoměr profilu 1“ pro studenou vodu do 40°C a do tlaku PN16. | [24 empty] | POP |  | Měření spotřeby vody – bude provedeno vodoměrem. Vodoměrná sestava s vodoměrem pro měření spotřeby pitné vody bude umístěna ve vodoměrné šachtě, která je řešena ve vodovodní přípojce do areálu. Vodoměr bude použit vícevtokový lopatkový domovní vodoměr profilu 1“ pro studenou vodu do 40°C a do tlaku PN16.
|  | Vnitřní kanalizace: Splaškové odpadní vody budou odváděny do splaškové kanalizace areálu. Odpadní potrubí jsou vedeny v příčkách a v podlaze objektu a budou napojeny do šachty Š 10 splaškové kanalizace areálu. Připojovací potrubí, odpady – vnitřní rozvody budou provedeny z trup PP – 40x1,8, 50x1,8 a 75x1,9 mm. Potrubí přípojky vedené v zemi bude z plastového potrubí o kruhové tuhosti SN 8. | [24 empty] | POP |  | Vnitřní kanalizace: Splaškové odpadní vody budou odváděny do splaškové kanalizace areálu. Odpadní potrubí jsou vedeny v příčkách a v podlaze objektu a budou napojeny do šachty Š 10 splaškové kanalizace areálu. Připojovací potrubí, odpady – vnitřní rozvody budou provedeny z trup PP – 40x1,8, 50x1,8 a 75x1,9 mm. Potrubí přípojky vedené v zemi bude z plastového potrubí o kruhové tuhosti SN 8.
|  | Svody dešťové budou provedeny DN 100 mm. | [24 empty] | POP
14 | 32502 | Stavební připravenost pro osazení provozního objektu | soubor | 1 | 15000 | 15000 | 0 | 0 | 15000 | 15000 | 21 | 18150 | 0 | 0 | 0 | 0 |  | Vlastní | Indiv | 0 | 0 |  | Práce |  |  |  | POL1_
|  | Připojení provozního objektu na rozvod pitné vody, splaškové kanalizace a rozvod NN. Přípojka vody, kanalizace a elektrická přípojka je součástí rozpočtů jiných objektů (IO-01, IO-03, IO-04) | [24 empty] | POP |  | Připojení provozního objektu na rozvod pitné vody, splaškové kanalizace a rozvod NN. Přípojka vody, kanalizace a elektrická přípojka je součástí rozpočtů jiných objektů (IO-01, IO-03, IO-04)
Díl: | 63 | Podlahy a podlahové konstrukce |  |  |  | 5960.4 |  | 2658.49 |  | 3301.91 |  | 7212.084 |  | 8.7 |  | 0 |  |  |  |  | 8.7 | [5 empty] | DIL
15 | 631571003R00 | Násyp pod podlahy z kameniva z kameniva ze štěrkopísku 0-32 pro zpevnění podkladu | m3 | 4.738 | 1258 | 5960.4 | 561.1 | 2658.49 | 696.9 | 3301.91 | 21 | 7212.084 | 1.837 | 8.7 | 0 | 0 | 801-1 | RTS 20/ II | RTS 19/ II | 1.836 | 8.7 |  | Práce |  |  |  | POL1_
|  | pod mazaniny a dlažby, popř. na plochých střechách, vodorovný nebo ve spádu, s udusáním a urovnáním povrchu, | [24 empty] | SPI |  | pod mazaniny a dlažby, popř. na plochých střechách, vodorovný nebo ve spádu, s udusáním a urovnáním povrchu,
|  | 1a, 1b-02 | [24 empty] | POP
|  | mezi pasy : (5,52+5,75+6,44+5,98)*,2 |  | 4.738 | [22 empty] | VV | 0
Díl: | 9 | Ostatní konstrukce, bourání |  |  |  | 3000 |  | 3000 |  | 0 |  | 3630 |  | 0.02 |  | 0 |  |  |  |  | 0 | [5 empty] | DIL
16 | PBŘS | Opatření dle PBŘS | kus | 1 | 3000 | 3000 | 3000 | 3000 | 0 | 0 | 21 | 3630 | 0.0155 | 0.02 | 0 | 0 |  | Vlastní | Indiv | 0 | 0 |  | Specifikace |  |  |  | POL3_
|  | PBŘS | [24 empty] | POP
|  | Objekt se vybaví 1 ks PHP práškový s hasicí schopností 21 A, označení hlavních uzávěrů, značení únikových cest apod. | [24 empty] | POP |  | Objekt se vybaví 1 ks PHP práškový s hasicí schopností 21 A, označení hlavních uzávěrů, značení únikových cest apod.
Díl: | 99 | Staveništní přesun hmot |  |  |  | 3657.87 |  | 0 |  | 3657.87 |  | 4426.0227 |  | 0 |  | 0 |  |  |  |  | 4.54 | [5 empty] | DIL
17 | 998014011R00 | Přesun hmot, budovy mont. jednopodl. s pláštěm | t | 46.8357 | 78.1 | 3657.87 | 0 | 0 | 78.1 | 3657.87 | 21 | 4426.0227 | 0 | 0 | 0 | 0 |  | RTS 20/ II | RTS 19/ II | 0.097 | 4.54 |  | Přesun hmot |  |  |  | POL7_
Díl: | 721 | Vnitřní kanalizace |  |  |  | 5918.94 |  | 5341.36 |  | 577.58 |  | 7161.9174 |  | 0.15 |  | 0 |  |  |  |  | 1 | [5 empty] | DIL
18 | 721242110RT1 | Lapač střešních splavenin D 110 mm, s otáč.kul.kloubem na odtoku, s košem , se suchou a nezámr.klapkou,čistícím víčkem a vylam.těs. kroužky pro připoj.potrub.svodů D 75, 90,... | kus | 2 | 2910 | 5820 | 2670.68 | 5341.36 | 239.32 | 478.64 | 21 | 7042.2 | 0.07663 | 0.15 | 0 | 0 | 800-721 | RTS 20/ II | RTS 19/ II | 0.5 | 1 |  | Práce |  |  |  | POL1_
19 | 998721201R00 | Přesun hmot pro vnitřní kanalizaci v objektech výšky do 6 m | % | 58.2 | 1.7 | 98.94 | 0 | 0 | 1.7 | 98.94 | 21 | 119.7174 | 0 | 0 | 0 | 0 | 800-721 | RTS 20/ II | RTS 19/ II | 0 | 0 |  | Přesun hmot |  |  |  | POL7_
|  | 50 m vodorovně, měřeno od těžiště půdorysné plochy skládky do těžiště půdorysné plochy objektu | [24 empty] | SPI
[25 empty] | 15 | 21 | DPH
| Celkem |  |  |  |  | 536939.77 | [18 empty] | 0 | 536939.77 | SUM
END
Note on S6: Jedná se o informaci, zda se jedná o položku, která je do rozpočtu zadána z cenové soustavy RTS, nebo vlastní.
Note on T6: Jedná se o název CÚ, která je zadána u položky rozpočtu

## SO-02 01 Pol
Položkový soupis prací a dodávek | [26 empty] | #TypZaznamu#
S: | 2020/008_1 | Navýšení kapacit sběrného dvora v Litomyšli OPRAVA | [24 empty] | STA
O: | SO-02 | Sklad | [21 empty] | STA |  |  | OBJ
R: | 01 | Sklad | [24 empty] | ROZ
P.č. | Číslo položky | Název položky | MJ | Množství | Cena / MJ | Celkem | Dodávka | Dodávka celk. | Montáž | Montáž celk. | DPH | Cena s DPH | Hmotnost / MJ | Hmotnost celk.(t) | Dem. hmotnost / MJ | Dem. hmotnost celk.(t) | Ceník | Cen. soustava / platnost | Cenová úroveň | Nhod / MJ | Nhod celk. | Dodavatel | Typ položky
Díl: | 1 | Zemní práce |  |  |  | 110438.1 |  | 25662 |  | 84776.1 |  | 133630.101 |  | 65.8 |  | 0 |  |  |  |  | 122.01 | [5 empty] | DIL
1 | 122201102R00 | Odkopávky a prokopávky nezapažené v hornině 3 přes 100 do 1 000 m3 | m3 | 105.4 | 114 | 12015.6 | 0 | 0 | 114 | 12015.6 | 21 | 14538.876 | 0 | 0 | 0 | 0 | 800-1 | RTS 20/ II | RTS 19/ II | 0.187 | 19.71 |  | Práce |  |  |  | POL1_
|  | s přehozením výkopku na vzdálenost do 3 m nebo s naložením na dopravní prostředek, | [24 empty] | SPI
|  | 1.a, 1b-02, 1b-03, v.č.1 | [24 empty] | POP
|  | odkopávky pro podlahu : 5,27*20 |  | 105.4 | [22 empty] | VV | 0
2 | 122201109R00 | Odkopávky a prokopávky nezapažené v hornině 3 příplatek k cenám za lepivost horniny | m3 | 105.4 | 37.3 | 3931.42 | 0 | 0 | 37.3 | 3931.42 | 21 | 4757.0182 | 0 | 0 | 0 | 0 | 800-1 | RTS 20/ II | RTS 19/ II | 0.058 | 6.11 |  | Práce |  |  |  | POL1_
|  | s přehozením výkopku na vzdálenost do 3 m nebo s naložením na dopravní prostředek, | [24 empty] | SPI
3 | 132201211R00 | Hloubení rýh šířky přes 60 do 200 cm do 100 m3, v hornině 3, hloubení strojně | m3 | 82.8 | 211 | 17470.8 | 0 | 0 | 211 | 17470.8 | 21 | 21139.668 | 0 | 0 | 0 | 0 | 800-1 | RTS 20/ II | RTS 19/ II | 0.2 | 16.56 |  | Práce |  |  |  | POL1_
|  | zapažených i nezapažených, s urovnáním dna do předepsaného profilu a spádu, s případně nutným přehozením výkopku na vzdálenost do 3 m ve výkopišti, s přehozením výkopku na přilehlém terénu na vzdálenost do 5 m od podélné osy rýhy nebo s naložením výkopku na dopravní prostředek. | [24 empty] | SPI |  | zapažených i nezapažených, s urovnáním dna do předepsaného profilu a spádu, s případně nutným přehozením výkopku na vzdálenost do 3 m ve výkopišti, s přehozením výkopku na přilehlém terénu na vzdálenost do 5 m od podélné osy rýhy nebo s naložením výkopku na dopravní prostředek.
|  | 1.a, 1b-02, 1b-03, v.č.1 | [24 empty] | POP
|  | hloubení pro patky a pasy : 92*,9 |  | 82.8 | [22 empty] | VV | 0
4 | 162301101R00 | Vodorovné přemístění výkopku z horniny 1 až 4, na vzdálenost přes 50 do 500 m | m3 | 188.2 | 96.6 | 18180.12 | 0 | 0 | 96.6 | 18180.12 | 21 | 21997.9452 | 0 | 0 | 0 | 0 | 800-1 | RTS 20/ II | RTS 19/ II | 0.011 | 2.07 |  | Práce |  |  |  | POL1_
|  | po suchu, bez naložení výkopku, avšak se složením bez rozhrnutí, zpáteční cesta vozidla. | [24 empty] | SPI
|  | 1.a, 1b-02, 1b-03, v.č.1 | [24 empty] | POP
|  | Vodorovné přemístění výkopku na mezideponii v prostoru SD | [24 empty] | POP
|  | hloubení pro patky a pasy : 92*,9 |  | 82.8 | [22 empty] | VV | 0
|  | odkopávky pro podlahu : 5,27*20 |  | 105.4 | [22 empty] | VV | 0
5 | 171201201R00 | Uložení sypaniny na dočasnou skládku tak, že na 1 m2 plochy připadá přes 2 m3 výkopku nebo ornice | m3 | 188.2 | 16.3 | 3067.66 | 0 | 0 | 16.3 | 3067.66 | 21 | 3711.8686 | 0 | 0 | 0 | 0 | 800-1 | RTS 20/ II | RTS 19/ II | 0.009 | 1.69 |  | Práce |  |  |  | POL1_
|  | 1.a, 1b-02, 1b-03, v.č.1 | [24 empty] | POP
|  | Bez poplatku za uložení, zajišťuje objednatel. | [24 empty] | POP
|  | V položce rozprostření a úprava do figury dle požadavku objednatele. | [24 empty] | POP
|  | výkopek z hloubení pro patky a pasy na mezideponii : 92*,9 |  | 82.8 | [22 empty] | VV | 0
|  | odkopávky pro podlahu na mezideponii : 5,27*20 |  | 105.4 | [22 empty] | VV | 0
6 | 175101201R00 | Obsyp objektů bez prohození sypaniny | m3 | 32.9 | 835 | 27471.5 | 0 | 0 | 835 | 27471.5 | 21 | 33240.515 | 0 | 0 | 0 | 0 | 800-1 | RTS 20/ II | RTS 19/ II | 2.195 | 72.22 |  | Práce |  |  |  | POL1_
|  | sypaninou z vhodných hornin tř. 1 - 4 nebo materiálem, uloženým ve vzdálenosti do 30 m od vnějšího kraje objektu, pro jakoukoliv míru zhutnění, | [24 empty] | SPI |  | sypaninou z vhodných hornin tř. 1 - 4 nebo materiálem, uloženým ve vzdálenosti do 30 m od vnějšího kraje objektu, pro jakoukoliv míru zhutnění,
|  | 1.a, 1b-02, 1b-03, v.č.1 | [24 empty] | POP
|  | obsyp po odbednění pasů : 32,9 |  | 32.9 | [22 empty] | VV | 0
7 | 181101102R00 | Úprava pláně v zářezech v hornině 1 až 4, se zhutněním | m2 | 203 | 13 | 2639 | 0 | 0 | 13 | 2639 | 21 | 3193.19 | 0 | 0 | 0 | 0 | 800-1 | RTS 20/ II | RTS 19/ II | 0.018 | 3.65 |  | Práce |  |  |  | POL1_
|  | vyrovnáním výškových rozdílů, ploch vodorovných a ploch do sklonu 1 : 5. | [24 empty] | SPI
|  | 1.a, 1b-02, 1b-03, v.č.1 | [24 empty] | POP
|  | 203 |  | 203 | [22 empty] | VV | 0
8 | 58344169R | štěrkodrť frakce 0,0 až 32,0 mm; třída A | t | 65.8 | 390 | 25662 | 390 | 25662 | 0 | 0 | 21 | 31051.02 | 1 | 65.8 | 0 | 0 | SPCM | RTS 20/ II | RTS 19/ II | 0 | 0 |  | Specifikace |  |  |  | POL3_
|  | 1.a, 1b-02, 1b-03, v.č.1 | [24 empty] | POP
|  | Nákup kameniva vč. dopravy a naložení | [24 empty] | POP
|  | Začátek provozního součtu | [24 empty] | VV
|  | obsyp po odbednění pasů : 32,9 |  | 32.9 | [22 empty] | VV | 2
|  | Mezisoučet |  | 32.9 | [22 empty] | VV | 3
|  | Konec provozního součtu | [24 empty] | VV
|  | 32,9*2 |  | 65.8 | [22 empty] | VV | 0
Díl: | 2 | Základy a zvláštní zakládání |  |  |  | 254541.08 |  | 142782 |  | 111759.08 |  | 307994.7068 |  | 125.08 |  | 0 |  |  |  |  | 141.43 | [5 empty] | DIL
9 | 271531111R00 | Polštáře zhutněné pod základy kamenivo hrubé, drcené, frakce 16 - 63 mm | m3 | 9.2 | 1407 | 12944.4 | 891.16 | 8198.67 | 515.84 | 4745.73 | 21 | 15662.724 | 2.16 | 19.87 | 0 | 0 | 800-2 | RTS 20/ II | RTS 19/ II | 1.085 | 9.98 |  | Práce |  |  |  | POL1_
|  | 2a,v.č.1 | [24 empty] | POP
|  | polštář pod základy z vibrovaného štěrku tl.100mm : 92*,1 |  | 9.2 | [22 empty] | VV | 0
10 | 273313311R00 | Beton základových desek prostý třídy C 8/10 | m3 | 9.2 | 2425 | 22310 | 2148.43 | 19765.56 | 276.57 | 2544.44 | 21 | 26995.1 | 2.525 | 23.23 | 0 | 0 | 801-1 | RTS 20/ II | RTS 19/ II | 0.477 | 4.39 |  | Práce |  |  |  | POL1_
|  | dodávka a uložení betonu do připravené konstrukce, | [24 empty] | SPI
|  | 2a,v.č.1 | [24 empty] | POP
|  | podkladní beton pod pasy a patky : 92*,1 |  | 9.2 | [22 empty] | VV | 0
11 | 275322411R00 | Beton základových patek železový odolný proti chemicky agresivnímu prostředí třídy C 25/30 XA2 | m3 | 31.5 | 2965 | 93397.5 | 2687.44 | 84654.36 | 277.56 | 8743.14 | 21 | 113010.975 | 2.525 | 79.54 | 0 | 0 | 801-1 | RTS 20/ II | RTS 19/ II | 0.48 | 15.12 |  | Práce |  |  |  | POL1_
|  | bez dodávky a uložení výztuže | [24 empty] | SPI
|  | 2a,v.č.1 | [24 empty] | POP
|  | pasy a patky : 45*,7 |  | 31.5 | [22 empty] | VV | 0
12 | 275351216R00 | Bednění stěn základových patek odstranění | m2 | 109.2 | 123.5 | 13486.2 | 0 | 0 | 123.5 | 13486.2 | 21 | 16318.302 | 0 | 0 | 0 | 0 | 801-1 | RTS 20/ II | RTS 19/ II | 0.32 | 34.94 |  | Práce |  |  |  | POL1_
|  | bednění svislé nebo šikmé (odkloněné), půdorysně přímé nebo zalomené, stěn základových patek ve volných nebo zapažených jámách, rýhách, šachtách, včetně případných vzpěr, | [24 empty] | SPI |  | bednění svislé nebo šikmé (odkloněné), půdorysně přímé nebo zalomené, stěn základových patek ve volných nebo zapažených jámách, rýhách, šachtách, včetně případných vzpěr,
|  | 2a,v.č.1 | [24 empty] | POP
|  | bednění pasů a patek : (83+73)*,7 |  | 109.2 | [22 empty] | VV | 0
13 | 275354111R00 | Bednění základových patek a bloků zřízení bednění | m2 | 109.2 | 642 | 70106.4 | 17.13 | 1870.6 | 624.87 | 68235.8 | 21 | 84828.744 | 0.0002 | 0.02 | 0 | 0 | 821-1 | RTS 20/ II | RTS 19/ II | 0.45 | 49.14 |  | Práce |  |  |  | POL1_
|  | 2a,v.č.1 | [24 empty] | POP
|  | bednění pasů a patek : (83+73)*,7 |  | 109.2 | [22 empty] | VV | 0
14 | 275361821R00 | Výztuž základových patek z betonářské oceli 10 505(R) | t | 1.084 | 37620 | 40778.58 | 25519.53 | 27662.15 | 12100.47 | 13116.43 | 21 | 49342.0818 | 1.0212 | 1.11 | 0 | 0 | 801-1 | RTS 20/ II | RTS 19/ II | 23.531 | 25.51 |  | Práce |  |  |  | POL1_
|  | včetně distančních prvků | [24 empty] | SPI
|  | 2a,v.č.1,v.č.2 | [24 empty] | POP
|  | Výztuž B500B ČSN 420139 žebírková ocel | [24 empty] | POP
|  | výztuž patek a pasů : 985,42*1,1/1000 |  | 1.084 | [22 empty] | VV | 0
15 | 212810010RAC | Trativody z flexibilních trubek lože ze štěrkopísku a obsyp z drceného kameniva, d 100 mm | m | 3 | 506 | 1518 | 210.22 | 630.66 | 295.78 | 887.34 | 21 | 1836.78 | 0.43651 | 1.31 | 0 | 0 | AP-HSV | RTS 20/ II | RTS 19/ II | 0.78386 | 2.35 |  | Agregovaná položka |  |  |  | POL2_
|  | Lože pro trativody, položení trubek, obsyp potrubí sypaninou z vhodných hornin, nebo materiálem připraveným podél výkopu ve vzdálenosti do 3 m od jeho kraje. Bez výkopu rýhy. | [24 empty] | SPI |  | Lože pro trativody, položení trubek, obsyp potrubí sypaninou z vhodných hornin, nebo materiálem připraveným podél výkopu ve vzdálenosti do 3 m od jeho kraje. Bez výkopu rýhy.
Díl: | 3 | Svislé a kompletní konstrukce |  |  |  | 672448.73 |  | 526462.84 |  | 145985.89 |  | 813662.9633 |  | 28.1 |  | 0 |  |  |  |  | 239.26 | [5 empty] | DIL
16 | 311112120RT3 | Stěny z betonových bednicích tvárnic a betonu šířky 200 mm, zálivka betonem C20/25 | m2 | 42 | 915 | 38430 | 588.35 | 24710.7 | 326.65 | 13719.3 | 21 | 46500.3 | 0.50065 | 21.03 | 0 | 0 | 801-1 | RTS 20/ II | RTS 19/ II | 0.698 | 29.32 |  | Práce |  |  |  | POL1_
|  | (ztracené bednění) z betonových tvárnic a zálivka betonem, | [24 empty] | SPI
|  | 1a, 1b-02, 1b-03 | [24 empty] | POP
|  | soklová zeď : 56*,75 |  | 42 | [22 empty] | VV | 0
17 | 311321312R00 | Beton nadzákladových zdí železový třídy C 20/25 | m3 | 1.872 | 3145 | 5887.44 | 2610.63 | 4887.1 | 534.37 | 1000.34 | 21 | 7123.8024 | 2.5277 | 4.73 | 0 | 0 | 801-1 | RTS 20/ II | RTS 19/ II | 1.093 | 2.05 |  | Práce |  |  |  | POL1_
|  | nosných, výplňových, obkladových, půdních, štítových, poprsních apod. (bez výztuže), s pomocným lešením o výšce podlahy do 1900 mm a pro zatížení 1,5 kPa, | [24 empty] | SPI |  | nosných, výplňových, obkladových, půdních, štítových, poprsních apod. (bez výztuže), s pomocným lešením o výšce podlahy do 1900 mm a pro zatížení 1,5 kPa,
|  | 1a, 1b-02, 1b-03 | [24 empty] | POP
|  | obetonování záchytné jímky stěny : ,81*1,2 |  | 0.972 | [22 empty] | VV | 0
|  | spodní a vrchní deska : 2,25*,2*2 |  | 0.9 | [22 empty] | VV | 0
18 | 311351101R00 | Bednění nadzákladových zdí jednostranné zřízení | m2 | 9 | 593 | 5337 | 182.43 | 1641.87 | 410.57 | 3695.13 | 21 | 6457.77 | 0.03525 | 0.32 | 0 | 0 | 801-1 | RTS 20/ II | RTS 19/ II | 0.74 | 6.66 |  | Práce |  |  |  | POL1_
|  | svislé nebo šikmé (odkloněné), půdorysně přímé nebo zalomené nadzákladových zdí nosných, výplňových, obkladových, půdních, štítových, poprsních apod. ve volném prostranství, ve volných nebo zapažených jámách, rýhách, šachtách, včetně případných vzpěr, | [24 empty] | SPI |  | svislé nebo šikmé (odkloněné), půdorysně přímé nebo zalomené nadzákladových zdí nosných, výplňových, obkladových, půdních, štítových, poprsních apod. ve volném prostranství, ve volných nebo zapažených jámách, rýhách, šachtách, včetně případných vzpěr,
|  | 1a, 1b-02, 1b-03 | [24 empty] | POP
|  | 6*1,5 |  | 9 | [22 empty] | VV | 0
19 | 311351102R00 | Bednění nadzákladových zdí jednostranné odstranění | m2 | 9 | 224 | 2016 | 0 | 0 | 224 | 2016 | 21 | 2439.36 | 0 | 0 | 0 | 0 | 801-1 | RTS 20/ II | RTS 19/ II | 0.35 | 3.15 |  | Práce |  |  |  | POL1_
|  | svislé nebo šikmé (odkloněné), půdorysně přímé nebo zalomené nadzákladových zdí nosných, výplňových, obkladových, půdních, štítových, poprsních apod. ve volném prostranství, ve volných nebo zapažených jámách, rýhách, šachtách, včetně případných vzpěr, | [24 empty] | SPI |  | svislé nebo šikmé (odkloněné), půdorysně přímé nebo zalomené nadzákladových zdí nosných, výplňových, obkladových, půdních, štítových, poprsních apod. ve volném prostranství, ve volných nebo zapažených jámách, rýhách, šachtách, včetně případných vzpěr,
|  | 1a, 1b-02, 1b-03 | [24 empty] | POP
|  | 6*1,5 |  | 9 | [22 empty] | VV | 0
20 | 311361921R00 | Výztuž nadzákladových zdí ze svařovaných sítí | t | 0.12 | 35230 | 4227.6 | 28335.16 | 3400.22 | 6894.84 | 827.38 | 21 | 5115.396 | 1.0566 | 0.13 | 0 | 0 | 801-1 | RTS 20/ II | RTS 19/ II | 15.231 | 1.83 |  | Práce |  |  |  | POL1_
|  | včetně distančních prvků | [24 empty] | SPI
|  | 1a, 1b-02, 1b-03 | [24 empty] | POP
21 | 311361821R00 | Výztuž nadzákladových zdí z betonářské oceli 10 505(R) | t | 0.44251 | 37900 | 16771.13 | 25164.86 | 11135.7 | 12735.14 | 5635.43 | 21 | 20293.0673 | 1.0203 | 0.45 | 0 | 0 | 801-1 | RTS 20/ II | RTS 19/ II | 25.271 | 11.18 |  | Práce |  |  |  | POL1_
|  | včetně distančních prvků | [24 empty] | SPI
|  | 1a, 1b-02, 1b-03 | [24 empty] | POP
|  | ocel B500B ČSN 420139, žebírková | [24 empty] | POP
|  | Začátek provozního součtu | [24 empty] | VV
|  | soklová zeď : 57*4 |  | 228 | [22 empty] | VV | 2
|  | 56*2*2 |  | 224 | [22 empty] | VV | 2
|  | Mezisoučet |  | 452 | [22 empty] | VV | 3
|  | Konec provozního součtu | [24 empty] | VV
|  | 452*,89*1,1/1000 |  | 0.44251 | [22 empty] | VV | 0
22 | 317941121R00 | Osazení ocelových válcovaných nosníků na zdivu bez dodávky materiálu, výšky do 120 mm | t | 0.01885 | 10660 | 200.94 | 22.93 | 0.43 | 10637.07 | 200.51 | 21 | 243.1374 | 0.01954 | 0 | 0 | 0 | 801-1 | RTS 20/ II | RTS 19/ II | 18.175 | 0.34 |  | Práce |  |  |  | POL1_
|  | profilu I, nebo IE, nebo U, nebo UE, nebo L | [24 empty] | SPI
|  | 1a, 1b-02, 1b-03 | [24 empty] | POP
|  | L 50x50x5 ve vratech : 5*3,77/1000 |  | 0.01885 | [22 empty] | VV | 0
23 | 342172155R00 | Montáž panelů stěnových z ocelového plechu s jádrem z tvrdé pěny, k ocelovým profilům, stěna jednoduchá, tloušťka 100 mm, skryté kotvení | m2 | 358 | 418.5 | 149823 | 86.4 | 30931.2 | 332.1 | 118891.8 | 21 | 181285.83 | 0 | 0 | 0 | 0 | 801-2 | RTS 20/ II | RTS 19/ II | 0.516 | 184.73 |  | Práce |  |  |  | POL1_
|  | s použitím zvedacího mechanizmu, | [24 empty] | SPI
|  | 1a, 1b-02, 1b-03 | [24 empty] | POP
|  | Montáž PUR panelů včetně montáže lemovacích, ukončovacích a krajových prvků | [24 empty] | POP
|  | opláštění : 71*2 |  | 142 | [22 empty] | VV | 0
|  | 118*2 |  | 236 | [22 empty] | VV | 0
|  | vrata : -20 |  | -20 | [22 empty] | VV | 0
24 | 15411740R | profil ocelový tenkostěnný otevřený válcovaný za studena tvar L; jakost S235 (11375); rovnoramenný; tl = 4,00 mm; a = 50,0 mm; b = 50,0 mm | t | 0.02074 | 26510 | 549.82 | 26510 | 549.82 | 0 | 0 | 21 | 665.2822 | 1 | 0.02 | 0 | 0 | SPCM | RTS 20/ II | RTS 19/ II | 0 | 0 |  | Specifikace |  |  |  | POL3_
|  | Začátek provozního součtu | [24 empty] | VV
|  | L 50x50x5 ve vratech : 5*3,77/1000 |  | 0.01885 | [22 empty] | VV | 2
|  | Mezisoučet |  | 0.01885 | [22 empty] | VV | 3
|  | Konec provozního součtu | [24 empty] | VV
|  | ,01885*1,1 |  | 0.02074 | [22 empty] | VV | 0
25 | 2837000 | PUR panel tl.100mm dodávka | m2 | 393.8 | 941 | 370565.8 | 941 | 370565.8 | 0 | 0 | 21 | 448384.618 | 0.0036 | 1.42 | 0 | 0 |  | Vlastní | RTS 19/ II | 0 | 0 |  | Specifikace |  |  |  | POL3_
|  | 1a, 1b-02, 1b-03 | [24 empty] | POP
|  | PUR panel tl.100mm s požární odolností min. EW15 DP3, modul panelu 1000mm, skryté kotevní prvky | [24 empty] | POP
|  | Začátek provozního součtu | [24 empty] | VV
|  | opláštění : 71*2 |  | 142 | [22 empty] | VV | 2
|  | 118*2 |  | 236 | [22 empty] | VV | 2
|  | vrata : -20 |  | -20 | [22 empty] | VV | 2
|  | Mezisoučet |  | 358 | [22 empty] | VV | 3
|  | Konec provozního součtu | [24 empty] | VV
|  | 358*1,1 |  | 393.8 | [22 empty] | VV | 0
26 | 283701 | Kotevní a spojovací prostředky PUR panelů do OK | m2 | 358 | 80 | 28640 | 80 | 28640 | 0 | 0 | 21 | 34654.4 | 0 | 0 | 0 | 0 |  | Vlastní | Indiv | 0 | 0 |  | Specifikace |  |  |  | POL3_
|  | opláštění : 71*2 |  | 142 | [22 empty] | VV | 0
|  | 118*2 |  | 236 | [22 empty] | VV | 0
|  | -20 |  | -20 | [22 empty] | VV | 0
27 | 283702 | Lemovací, ukončovací a krajové prvky z plechu Al rš.300 v barvě PUR panelů | soubor | 1 | 50000 | 50000 | 50000 | 50000 | 0 | 0 | 21 | 60500 | 0 | 0 | 0 | 0 |  | Vlastní | Indiv | 0 | 0 |  | Specifikace |  |  |  | POL3_
Díl: | 6 | Úpravy povrchu, podlahy |  |  |  | 419830.17 |  | 184009.81 |  | 235820.37 |  | 507994.5057 |  | 224.77 |  | 0 |  |  |  |  | 299.34 | [5 empty] | DIL
28 | 631313611R00 | Mazanina z betonu prostého tl. přes 80 do 120 mm třídy C 16/20 , | m3 | 20.3 | 3420 | 69426 | 2418.86 | 49102.86 | 1001.14 | 20323.14 | 21 | 84005.46 | 2.525 | 51.26 | 0 | 0 | 801-1 | RTS 20/ II | RTS 19/ II | 2.58 | 52.37 |  | Práce |  |  |  | POL1_
|  | (z kameniva) hlazená dřevěným hladítkem | [24 empty] | SPI
|  | 1a, 1b-02, 1b-03 | [24 empty] | POP
|  | podkladní mazanina : 203*,1 |  | 20.3 | [22 empty] | VV | 0
29 | 631316211RT2 | Mazanina z betonu prostého speciální povrchové úpravy mazanin povrchový vsyp strojně hlazený, směsí s korundem | m2 | 203 | 145 | 29435 | 50.38 | 10227.14 | 94.62 | 19207.86 | 21 | 35616.35 | 0.005 | 1.02 | 0 | 0 | 801-1 | RTS 20/ II | RTS 19/ II | 0.178 | 36.13 |  | Práce |  |  |  | POL1_
|  | (z kameniva) hlazená dřevěným hladítkem | [24 empty] | SPI
|  | 1a, 1b-02, 1b-03 | [24 empty] | POP
|  | 203 |  | 203 | [22 empty] | VV | 0
30 | 631316231R00 | Mazanina z betonu prostého speciální povrchové úpravy mazanin hlazení strojně, | m2 | 203 | 94.6 | 19203.8 | 0 | 0 | 94.6 | 19203.8 | 21 | 23236.598 | 0 | 0 | 0 | 0 | 801-1 | RTS 20/ II | RTS 19/ II | 0.178 | 36.13 |  | Práce |  |  |  | POL1_
|  | (z kameniva) hlazená dřevěným hladítkem | [24 empty] | SPI
|  | 1a, 1b-02, 1b-03 | [24 empty] | POP
|  | 203 |  | 203 | [22 empty] | VV | 0
31 | 631315621RT2 | Mazanina z betonu vyztuženého tl. přes 120 do 240 mm třídy C 20/25, s rozptýlenou výztuží z ocelových vláken, v množství 20 kg / m3 | m3 | 30.45 | 3880 | 118146 | 2984.69 | 90883.81 | 895.31 | 27262.19 | 21 | 142956.66 | 2.545 | 77.5 | 0 | 0 | 801-1 | RTS 20/ II | RTS 19/ II | 2.317 | 70.55 |  | Práce |  |  |  | POL1_
|  | hlazená dřevěným hladítkem, s vytvořením dilatačních spár v mazanině uložením dočasného dilatačního profilu, s odstraněním dočasného profilu. Bez zaplnění spáry trvalým materiálem (634 60). | [24 empty] | SPI |  | hlazená dřevěným hladítkem, s vytvořením dilatačních spár v mazanině uložením dočasného dilatačního profilu, s odstraněním dočasného profilu. Bez zaplnění spáry trvalým materiálem (634 60).
|  | 1a, 1b-02, 1b-03 | [24 empty] | POP
|  | 203*,15 |  | 30.45 | [22 empty] | VV | 0
32 | 631571001R00 | Násyp pod podlahy z kameniva z kameniva z kameniva těženého 0-4 pro zpevnění podkladu | m3 | 50.75 | 1313 | 66634.75 | 616.1 | 31267.08 | 696.9 | 35367.68 | 21 | 80628.0475 | 1.837 | 93.23 | 0 | 0 | 801-1 | RTS 20/ II | RTS 19/ II | 1.836 | 93.18 |  | Práce |  |  |  | POL1_
|  | pod mazaniny a dlažby, popř. na plochých střechách, vodorovný nebo ve spádu, s udusáním a urovnáním povrchu, | [24 empty] | SPI |  | pod mazaniny a dlažby, popř. na plochých střechách, vodorovný nebo ve spádu, s udusáním a urovnáním povrchu,
|  | 1a, 1b-02, 1b-03 | [24 empty] | POP
|  | štěrkový podsyp tl.250mm : 203*,25 |  | 50.75 | [22 empty] | VV | 0
33 | 632451024R00 | Vyrovnávací potěr z cementové malty v pásu o průměrné (střední) tloušťce od 40 do 50 mm | m2 | 11.2 | 348.5 | 3903.2 | 146.95 | 1645.84 | 201.55 | 2257.36 | 21 | 4722.872 | 0.1231 | 1.38 | 0 | 0 | 801-1 | RTS 20/ II | RTS 19/ II | 0.45 | 5.04 |  | Práce |  |  |  | POL1_
|  | na zdivu jako podklad např. pod izolaci, na parapetech z prefabrikovaných dílců, pod oplechování apod., vodorovný nebo ve spádu do 15°, hlazený dřevěným hladítkem, | [24 empty] | SPI |  | na zdivu jako podklad např. pod izolaci, na parapetech z prefabrikovaných dílců, pod oplechování apod., vodorovný nebo ve spádu do 15°, hlazený dřevěným hladítkem,
|  | 1a, 1b-02, 1b-03 | [24 empty] | POP
|  | soklová zeď ukončení potěrem : 56*,2 |  | 11.2 | [22 empty] | VV | 0
34 | 634601111R00 | Zaplnění dilatačních spár v mazaninách tl. do 10 cm v šířce spáry do 10 mm | m | 64.6 | 47.7 | 3081.42 | 13.67 | 883.08 | 34.03 | 2198.34 | 21 | 3728.5182 | 0.00128 | 0.08 | 0 | 0 | 801-1 | RTS 20/ II | RTS 19/ II | 0.092 | 5.94 |  | Práce |  |  |  | POL1_
|  | 50 % zasypání pískem a 50 % zalití asfaltem | [24 empty] | SPI
|  | dilatační spáry výplň trvale pružným tmelem : 10,4*3 |  | 31.2 | [22 empty] | VV | 0
|  | 19,4 |  | 19.4 | [22 empty] | VV | 0
|  | 3,5*4 |  | 14 | [22 empty] | VV | 0
35 | vrata01 | Průmyslová sekční vrata 5000x4000mm D+M | ks | 1 | 110000 | 110000 | 0 | 0 | 110000 | 110000 | 21 | 133100 | 0.3 | 0.3 | 0 | 0 |  | Vlastní | Indiv | 0 | 0 |  | Práce |  |  |  | POL1_
|  | 1b-06 | [24 empty] | POP
|  | Průmyslová sekční vrata 5000x4000mm s elektropohonem, integrovaný vstup jednokřídlové dveře 1000x2000mm, 4kusy prosklení 640x340mm z čirého plastu, panely v provedení lamela-drážka, pohon vrat 400V/50Hz, připojení na rozvod NN, panely tl.40mm, dveře s nízkým prahem - kompletní dodávka a montáž | [24 empty] | POP |  | Průmyslová sekční vrata 5000x4000mm s elektropohonem, integrovaný vstup jednokřídlové dveře 1000x2000mm, 4kusy prosklení 640x340mm z čirého plastu, panely v provedení lamela-drážka, pohon vrat 400V/50Hz, připojení na rozvod NN, panely tl.40mm, dveře s nízkým prahem - kompletní dodávka a montáž
|  | 1/O : 1 |  | 1 | [22 empty] | VV | 0
Díl: | 8 | Trubní vedení |  |  |  | 44529 |  | 12755.59 |  | 31773.41 |  | 53880.09 |  | 11.22 |  | 0 |  |  |  |  | 38.89 | [5 empty] | DIL
36 | 893312111R00 | Šachty armaturní ze železového betonu se stropem z dílců, vnitřní půdorysné plochy do 1,5 m2 | kus | 1 | 28420 | 28420 | 12113.35 | 12113.35 | 16306.65 | 16306.65 | 21 | 34388.2 | 10.8183 | 10.82 | 0 | 0 | 827-1 | RTS 20/ II | RTS 19/ II | 37.799 | 37.8 |  | Práce |  |  |  | POL1_
|  | včetně osazení stropních desek, žebříku, mřížky na odvodňovací jímce a odpadní trouby délky do 1 m, | [24 empty] | SPI
|  | 4.1-01, 4.1-02 | [24 empty] | POP
|  | Kompletní provedení armaturní železobetonové šachty včetně bednění a odbednění konstrukce, cena včetně zastropení, ocelového pochůzného poklopu s prostupem pro ovládání šoupěte, odvodnění a podlahové nerezové vpusti nízké zapuštění se sifonem 150x150mm ve dně šachty, hydroizolace, podkladního betonu a vyrovnávací vrstvy ze štěrkodrti, prostupů pro potrubí včetně utěsnění. | [24 empty] | POP |  | Kompletní provedení armaturní železobetonové šachty včetně bednění a odbednění konstrukce, cena včetně zastropení, ocelového pochůzného poklopu s prostupem pro ovládání šoupěte, odvodnění a podlahové nerezové vpusti nízké zapuštění se sifonem 150x150mm ve dně šachty, hydroizolace, podkladního betonu a vyrovnávací vrstvy ze štěrkodrti, prostupů pro potrubí včetně utěsnění.
37 | 893152111R00 | Montáž šachty vodoměrné a revizní plastové hranaté | kus | 1 | 1109 | 1109 | 642.24 | 642.24 | 466.76 | 466.76 | 21 | 1341.89 | 0.40105 | 0.4 | 0 | 0 | 801-1 | RTS 20/ II | RTS 19/ II | 1.0924 | 1.09 |  | Práce |  |  |  | POL1_
|  | záchytná jímka 1200x1200x1200mm : 1 |  | 1 | [22 empty] | VV | 0
38 | jimka01 | Záchytná jímka plastová 1200x1200x1200mm obsah jímky 1,70m3 vč.poklopu 500x500mm- dodávka, jímka z desek s žebry tl.80mm odolná vůči nebezpečným látkám | ks | 1 | 15000 | 15000 | 0 | 0 | 15000 | 15000 | 21 | 18150 | 0 | 0 | 0 | 0 |  | Vlastní | Indiv | 0 | 0 |  | Práce |  |  |  | POL1_
Díl: | 9 | Ostatní konstrukce, bourání |  |  |  | 53907.4 |  | 5216.13 |  | 48691.27 |  | 65227.954 |  | 0.01 |  | 0 |  |  |  |  | 57.91 | [5 empty] | DIL
39 | 919722111R00 | Dilatační spáry řezané v cementobetonovém krytu příčné, řezání spár šířky 2 až 5 mm | m | 64.6 | 246 | 15891.6 | 76.44 | 4938.02 | 169.56 | 10953.58 | 21 | 19228.836 | 1e-05 | 0 | 0 | 0 | 822-1 | RTS 20/ II | RTS 19/ II | 0.07 | 4.52 |  | Práce |  |  |  | POL1_
|  | vyčištění spár po řezání, vyčištění spár před zálivkou a impregnace spár před zálivkou, | [24 empty] | SPI
|  | dilatační spáry : 10,4*3 |  | 31.2 | [22 empty] | VV | 0
|  | 19,4 |  | 19.4 | [22 empty] | VV | 0
|  | 3,5*4 |  | 14 | [22 empty] | VV | 0
40 | 952901221R00 | Vyčištění budov a ostatních objektů průmyslových budov a objektů výrobních, skladovacích, garáží, dílen nebo hal apod. s nespalnou podlahou - zametení podlahy, umytí dlažeb nebo keramických podlah v přilehlých místnostech, chodbách a schodištích, umytí obkladů, schodů,vyčištění a umytí oken a dveří s rámy a zárubněmi, umytí a vyčištění jiných zasklených a natíraných ploch a zařizovacích předmětů před předáním do užívání jakékoliv výšky podlaží | m2 | 203 | 98.6 | 20015.8 | 1.37 | 278.11 | 97.23 | 19737.69 | 21 | 24219.118 | 4e-05 | 0.01 | 0 | 0 | 801-1 | RTS 20/ II | RTS 19/ II | 0.263 | 53.39 |  | Práce |  |  |  | POL1_
41 | PBŘS | Opatření dle PBŘS | soubor | 1 | 8000 | 8000 | 0 | 0 | 8000 | 8000 | 21 | 9680 | 0 | 0 | 0 | 0 |  | Vlastní | Indiv | 0 | 0 |  | Práce |  |  |  | POL1_
|  | PBŘS | [24 empty] | POP
|  | Objekt haly SO – 02, se vybaví 3 ks PHP, bude se jednat o práškové hasící přístroje s hasicí schopností 21 A, označení hlavních uzávěrů, značení únikových cest | [24 empty] | POP |  | Objekt haly SO – 02, se vybaví 3 ks PHP, bude se jednat o práškové hasící přístroje s hasicí schopností 21 A, označení hlavních uzávěrů, značení únikových cest
|  | Hasicí přístroje budu rozmístěny rovnoměrně po požárním úseku, min. jeden PHP bude umístěn u únikových dveří na volné prostranství. | [24 empty] | POP |  | Hasicí přístroje budu rozmístěny rovnoměrně po požárním úseku, min. jeden PHP bude umístěn u únikových dveří na volné prostranství.
42 | vaha01 | Můstková váha do 1000kg/200 g 60x80 cm D+M | ks | 1 | 10000 | 10000 | 0 | 0 | 10000 | 10000 | 21 | 12100 | 0 | 0 | 0 | 0 |  | Vlastní | Indiv | 0 | 0 |  | Práce |  |  |  | POL1_
|  | 1a | [24 empty] | POP
|  | Můstková váha do 1000kg/200 g 60x80 cm. | [24 empty] | POP
|  | Maximální váživost : 1000 kg | [24 empty] | POP
|  | Dílek vážení : 200g | [24 empty] | POP
|  | Jednotka : kg | [24 empty] | POP
|  | Rozměry : 600 x 800 mm | [24 empty] | POP
|  | Opěrka : ano | [24 empty] | POP
|  | Diplej : LCD, podsvícení | [24 empty] | POP
|  | Materiál : rýhovaný plech | [24 empty] | POP
|  | Provozní teplota : -10°C - +40°C | [24 empty] | POP
|  | Doba provozu +/- 50 hodin | [24 empty] | POP
|  | Napájení : akumulátor/se sítě | [24 empty] | POP
|  | Hmotnost váhy : 24 kg | [24 empty] | POP
Díl: | 94 | Lešení a stavební výtahy |  |  |  | 90552.5 |  | 26056.16 |  | 64496.34 |  | 109568.525 |  | 8.59 |  | 0 |  |  |  |  | 143.22 | [5 empty] | DIL
43 | 941941031R00 | Montáž lešení lehkého pracovního řadového s podlahami šířky od 0,80 do 1,00 m, výšky do 10 m | m2 | 380 | 61.5 | 23370 | 0.02 | 7.6 | 61.48 | 23362.4 | 21 | 28277.7 | 0.01838 | 6.98 | 0 | 0 | 800-3 | RTS 20/ II | RTS 19/ II | 0.13 | 49.4 |  | Práce |  |  |  | POL1_
|  | včetně kotvení | [24 empty] | SPI
|  | 1a, 1b-02, 1b-03 | [24 empty] | POP
|  | venkovní lešení pro montáž opláštění, krytiny atd. : (66+124)*2 |  | 380 | [22 empty] | VV | 0
44 | 941941191R00 | Montáž lešení lehkého pracovního řadového s podlahami příplatek za každý další i započatý měsíc použití lešení šířky šířky od 0,80 do 1,00 m a výšky do 10 m | m2 | 380 | 27.4 | 10412 | 25 | 9500 | 2.4 | 912 | 21 | 12598.52 | 0.00085 | 0.32 | 0 | 0 | 800-3 | RTS 20/ II | RTS 19/ II | 0.006 | 2.28 |  | Práce |  |  |  | POL1_
|  | včetně kotvení | [24 empty] | SPI
45 | 941941831R00 | Demontáž lešení lehkého řadového s podlahami šířky od 0,8 do 1 m, výšky do 10 m | m2 | 380 | 50.3 | 19114 | 0 | 0 | 50.3 | 19114 | 21 | 23127.94 | 0 | 0 | 0 | 0 | 800-3 | RTS 20/ II | RTS 19/ II | 0.102 | 38.76 |  | Práce |  |  |  | POL1_
46 | 941955004R00 | Lešení lehké pracovní pomocné pomocné, o výšce lešeňové podlahy přes 2,5 do 3,5 m | m2 | 203 | 185.5 | 37656.5 | 81.52 | 16548.56 | 103.98 | 21107.94 | 21 | 45564.365 | 0.00635 | 1.29 | 0 | 0 | 800-3 | RTS 20/ II | RTS 19/ II | 0.26 | 52.78 |  | Práce |  |  |  | POL1_
|  | 1a, 1b-02, 1b-03 | [24 empty] | POP
Díl: | 99 | Staveništní přesun hmot |  |  |  | 36101.18 |  | 0 |  | 36101.18 |  | 43682.4278 |  | 0 |  | 0 |  |  |  |  | 44.84 | [5 empty] | DIL
47 | 998014011R00 | Přesun hmot, budovy mont. jednopodl. s pláštěm | t | 462.2431 | 78.1 | 36101.18 | 0 | 0 | 78.1 | 36101.18 | 21 | 43682.4278 | 0 | 0 | 0 | 0 |  | RTS 20/ II | RTS 19/ II | 0.097 | 44.84 |  | Přesun hmot |  |  |  | POL7_
Díl: | 711 | Izolace proti vodě |  |  |  | 94924 |  | 48943.94 |  | 45980.06 |  | 114858.04 |  | 0.6 |  | 0 |  |  |  |  | 87.74 | [5 empty] | DIL
48 | 711171559RT3 | Provedení izolace proti zemní vlhkosti termoplasty vodorovné, volně položené, fólie z PVC, tloušťky 1,5 mm | m2 | 214 | 312.5 | 66875 | 162.97 | 34875.58 | 149.53 | 31999.42 | 21 | 80918.75 | 0.00215 | 0.46 | 0 | 0 | 800-711 | RTS 20/ II | RTS 19/ II | 0.31 | 66.34 |  | Práce |  |  |  | POL1_
|  | 1a, 1b-02, 1b-03 | [24 empty] | POP
|  | PE folie odolná proti nebezpečným látkám : 214 |  | 214 | [22 empty] | VV | 0
49 | 711191171RT2 | Provedení izolace proti zemní vlhkosti ostatní vodorovné uložení, podkladní textilie, 300 g/m2 | m2 | 428 | 56.8 | 24310.4 | 32.87 | 14068.36 | 23.93 | 10242.04 | 21 | 29415.584 | 0.00032 | 0.14 | 0 | 0 | 800-711 | RTS 20/ II | RTS 19/ II | 0.05 | 21.4 |  | Práce |  |  |  | POL1_
|  | 214*2 |  | 428 | [22 empty] | VV | 0
50 | 998711202R00 | Přesun hmot pro izolace proti vodě svisle do 12 m | % | 911.854 | 4.1 | 3738.6 | 0 | 0 | 4.1 | 3738.6 | 21 | 4523.706 | 0 | 0 | 0 | 0 | 800-711 | RTS 20/ II | RTS 19/ II | 0 | 0 |  | Přesun hmot |  |  |  | POL7_
|  | 50 m vodorovně měřeno od těžiště půdorysné plochy skládky do těžiště půdorysné plochy objektu | [24 empty] | SPI
Díl: | 713 | Izolace tepelné |  |  |  | 1457.5 |  | 142.45 |  | 1315.05 |  | 1763.575 |  | 0 |  | 0 |  |  |  |  | 2.75 | [5 empty] | DIL
51 | 713191221R00 | Izolace tepelné běžných konstrukcí - doplňky obložení stěn pásky 100 mm, včetně dodávky materiálu | m | 55 | 26.5 | 1457.5 | 2.59 | 142.45 | 23.91 | 1315.05 | 21 | 1763.575 | 0 | 0 | 0 | 0 | 800-713 | RTS 20/ II | RTS 19/ II | 0.05 | 2.75 |  | Práce |  |  |  | POL1_
|  | obvodová dilatace : 55 |  | 55 | [22 empty] | VV | 0
Díl: | 721 | Vnitřní kanalizace |  |  |  | 14058.86 |  | 12082.7 |  | 1976.16 |  | 17011.2206 |  | 0.17 |  | 0 |  |  |  |  | 3.41 | [5 empty] | DIL
52 | 721176102R00 | Potrubí HT připojovací vnější průměr D 40 mm, tloušťka stěny 1,8 mm, DN 40 | m | 3 | 232 | 696 | 78.84 | 236.52 | 153.16 | 459.48 | 21 | 842.16 | 0.00038 | 0 | 0 | 0 | 800-721 | RTS 20/ II | RTS 19/ II | 0.32 | 0.96 |  | Práce |  |  |  | POL1_
|  | včetně tvarovek, objímek. Bez zednických výpomocí. | [24 empty] | SPI
|  | 4.1-01, 4.1-02 | [24 empty] | POP
|  | Cena včetně napojení na drenáže redukcí 40/100 | [24 empty] | POP
|  | odtokové potrubí od vpustí : 3 |  | 3 | [22 empty] | VV | 0
53 | 721176103R00 | Potrubí HT připojovací vnější průměr D 50 mm, tloušťka stěny 1,8 mm, DN 50 | m | 2 | 254.5 | 509 | 82.67 | 165.34 | 171.83 | 343.66 | 21 | 615.89 | 0.00047 | 0 | 0 | 0 | 800-721 | RTS 20/ II | RTS 19/ II | 0.359 | 0.72 |  | Práce |  |  |  | POL1_
|  | včetně tvarovek, objímek. Bez zednických výpomocí. | [24 empty] | SPI
|  | odtokové potrubí od vpusti do záchytné jímky : 2 |  | 2 | [22 empty] | VV | 0
54 | 721194104R00 | Zřízení přípojek na potrubí D 40 mm, materiál ve specifikaci | kus | 1 | 75.2 | 75.2 | 0 | 0 | 75.2 | 75.2 | 21 | 90.992 | 0 | 0 | 0 | 0 | 800-721 | RTS 20/ II | RTS 19/ II | 0.157 | 0.16 |  | Práce |  |  |  | POL1_
|  | vyvedení a upevnění odpadních výpustek, | [24 empty] | SPI
55 | 721194105R00 | Zřízení přípojek na potrubí D 50 mm, materiál ve specifikaci | kus | 1 | 83.3 | 83.3 | 0 | 0 | 83.3 | 83.3 | 21 | 100.793 | 0 | 0 | 0 | 0 | 800-721 | RTS 20/ II | RTS 19/ II | 0.174 | 0.17 |  | Práce |  |  |  | POL1_
|  | vyvedení a upevnění odpadních výpustek, | [24 empty] | SPI
56 | 721242110RT2 | Lapač střešních splavenin D 125 mm, s otáč.kul.kloubem na odtoku, s košem , se suchou a nezámr.klapkou,čistícím víčkem a vylam.těs. kroužky pro připoj.potrub.svodů D 75, 90, 100 a 110 mm, včetně dodávky materiálu | kus | 2 | 3620 | 7240 | 3380.68 | 6761.36 | 239.32 | 478.64 | 21 | 8760.4 | 0.0838 | 0.17 | 0 | 0 | 800-721 | RTS 20/ II | RTS 19/ II | 0.5 | 1 |  | Práce |  |  |  | POL1_
57 | 72122 | Vpusť podlahová se zápach.uzávěr. HL 300 | kus | 2 | 2600 | 5200 | 2459.74 | 4919.48 | 140.26 | 280.52 | 21 | 6292 | 0.00105 | 0 | 0 | 0 |  | Vlastní | Indiv | 0.2 | 0.4 |  | Práce |  |  |  | POL1_
|  | Podlahová vpusť z nerezové oceli nízké zapuštění se zápachovou uzávěrou | [24 empty] | POP
58 | 998721202R00 | Přesun hmot pro vnitřní kanalizaci v objektech výšky do 12 m | % | 138.035 | 1.85 | 255.36 | 0 | 0 | 1.85 | 255.36 | 21 | 308.9856 | 0 | 0 | 0 | 0 | 800-721 | RTS 20/ II | RTS 19/ II | 0 | 0 |  | Přesun hmot |  |  |  | POL7_
|  | 50 m vodorovně, měřeno od těžiště půdorysné plochy skládky do těžiště půdorysné plochy objektu | [24 empty] | SPI
Díl: | 722 | Vnitřní vodovod |  |  |  | 16274.93 |  | 10831.74 |  | 5443.2 |  | 19692.6653 |  | 0 |  | 0 |  |  |  |  | 4.49 | [5 empty] | DIL
59 | 722132114R00 | Potrubí z trubek ocel. uvnitř a vně pozinkovaných, pro sprinklery spojované lisováním D 22 mm, s 1,5 mm | m | 1.5 | 327 | 490.5 | 197.29 | 295.94 | 129.71 | 194.57 | 21 | 593.505 | 0.00107 | 0 | 0 | 0 | 800-721 | RTS 20/ II | RTS 19/ II | 0.274 | 0.41 |  | Práce |  |  |  | POL1_
|  | včetně tvarovek, bez zednických výpomocí, | [24 empty] | SPI
|  | 4.1-01, 4.1-02 | [24 empty] | POP
|  | Cena včetně dodávky a montáže tvarovek a ukotvení do OK haly | [24 empty] | POP
60 | 722132115R00 | Potrubí z trubek ocel. uvnitř a vně pozinkovaných, pro sprinklery spojované lisováním D 28 mm, s 1,5 mm | m | 3 | 400 | 1200 | 265.02 | 795.06 | 134.98 | 404.94 | 21 | 1452 | 0.00133 | 0 | 0 | 0 | 800-721 | RTS 20/ II | RTS 19/ II | 0.285 | 0.86 |  | Práce |  |  |  | POL1_
|  | včetně tvarovek, bez zednických výpomocí, | [24 empty] | SPI
|  | 4.1-01, 4.1-02 | [24 empty] | POP
|  | Cena včetně dodávky a montáže tvarovek a ukotvení do OK haly | [24 empty] | POP
|  | požární voda : 3 |  | 3 | [22 empty] | VV | 0
61 | 722190401R00 | Vyvedení a upevnění výpustek DN 15 | kus | 2 | 217.5 | 435 | 0 | 0 | 217.5 | 435 | 21 | 526.35 | 0 | 0 | 0 | 0 | 800-721 | RTS 20/ II | RTS 19/ II | 0.425 | 0.85 |  | Práce |  |  |  | POL1_
|  | 4.1-01, 4.1-02 | [24 empty] | POP
62 | 722221122R00 | Kohout kulový, výtokový (zahradní), vnější závit, mosazný, DN 15 x 20, PN 15, včetně dodávky materiálu | kus | 1 | 242 | 242 | 202.27 | 202.27 | 39.73 | 39.73 | 21 | 292.82 | 0.00019 | 0 | 0 | 0 | 800-721 | RTS 20/ II | RTS 19/ II | 0.083 | 0.08 |  | Práce |  |  |  | POL1_
|  | 4.1-01, 4.1-02 | [24 empty] | POP
63 | 722235143R00 | Kohout kulový s vypouštěním, mosazný, vnitřní-vnitřní závit, DN 25, PN 25, včetně dodávky materiálu | kus | 1 | 691 | 691 | 582.35 | 582.35 | 108.65 | 108.65 | 21 | 836.11 | 0.00052 | 0 | 0 | 0 | 800-721 | RTS 20/ II | RTS 19/ II | 0.227 | 0.23 |  | Práce |  |  |  | POL1_
|  | 4.1-01, 4.1-02 | [24 empty] | POP
64 | 722254114RM3 | Požární příslušenství skříň hydrantová s výzbrojí s konopnouí hadicí, skříň, naviják, kulový ventil G 3/4". Hadie pr, 25 mm délky 30 m, proudnice, | soubor | 1 | 9640 | 9640 | 8955.22 | 8955.22 | 684.78 | 684.78 | 21 | 11664.4 | 0.00346 | 0 | 0 | 0 | 800-721 | RTS 20/ II | RTS 19/ II | 1.644 | 1.64 |  | Práce |  |  |  | POL1_
|  | 4.1-01, 4.1-02 | [24 empty] | POP
65 | 722259991R00 | Zkoušky a revize tlaková zkouška nástěnného požárního hydrantu | kus | 1 | 220 | 220 | 0 | 0 | 220 | 220 | 21 | 266.2 | 0 | 0 | 0 | 0 | 800-721 | RTS 20/ II | RTS 19/ II | 0.2906 | 0.29 |  | Práce |  |  |  | POL1_
66 | 722280106R00 | Tlakové zkoušky vodovodního potrubí do DN 32 | m | 4.5 | 14.1 | 63.45 | 0.2 | 0.9 | 13.9 | 62.55 | 21 | 76.7745 | 0 | 0 | 0 | 0 | 800-721 | RTS 20/ II | RTS 19/ II | 0.029 | 0.13 |  | Práce |  |  |  | POL1_
67 | klapka | Mezipřírubová klapka 5/4" s tyčí a ovládacím kolečkem D+M | ks | 1 | 2500 | 2500 | 0 | 0 | 2500 | 2500 | 21 | 3025 | 0 | 0 | 0 | 0 |  | Vlastní | Indiv | 0 | 0 |  | Práce |  |  |  | POL1_
68 | priruba | Příruba 5/4" D+M | ks | 2 | 300 | 600 | 0 | 0 | 300 | 600 | 21 | 726 | 0 | 0 | 0 | 0 |  | Vlastní | Indiv | 0 | 0 |  | Práce |  |  |  | POL1_
69 | 998722202R00 | Přesun hmot pro vnitřní vodovod v objektech výšky do 12 m | % | 160.8195 | 1.2 | 192.98 | 0 | 0 | 1.2 | 192.98 | 21 | 233.5058 | 0 | 0 | 0 | 0 | 800-721 | RTS 20/ II | RTS 19/ II | 0 | 0 |  | Přesun hmot |  |  |  | POL7_
|  | vodorovně do 50 m | [24 empty] | SPI
Díl: | 728 | Vzduchotechnika |  |  |  | 13510.57 |  | 9332.2 |  | 4178.37 |  | 16347.7897 |  | 0.01 |  | 0 |  |  |  |  | 4.4 | [5 empty] | DIL
70 | 728618111R00 | Montáž ventilační turbíny bez dodávky, ., . | kus | 2 | 1104 | 2208 | 51.1 | 102.2 | 1052.9 | 2105.8 | 21 | 2671.68 | 0.00017 | 0 | 0 | 0 | 800-728 | RTS 20/ II | RTS 19/ II | 2.2 | 4.4 |  | Práce |  |  |  | POL1_
|  | 1b-06 | [24 empty] | POP
|  | 3/K : 2 |  | 2 | [22 empty] | VV | 0
71 | 72801 | Venkovní žaluzie 4/K D+M | ks | 4 | 500 | 2000 | 0 | 0 | 500 | 2000 | 21 | 2420 | 0 | 0 | 0 | 0 |  | Vlastní | Indiv | 0 | 0 |  | Práce |  |  |  | POL1_
|  | 1b-06 | [24 empty] | POP
|  | Venkovní žaluzie se sítí proti hmyzu velikost 200x200mm, vytvoření prostupu v obvodovém panelu, dodávka a montáž žaluzie | [24 empty] | POP |  | Venkovní žaluzie se sítí proti hmyzu velikost 200x200mm, vytvoření prostupu v obvodovém panelu, dodávka a montáž žaluzie
72 | 4297269102R | turbína ventilační komplet ze tří částí - plochá základna, nastavitelný kloub, rotační hlavice; pracuje na principu pohybu vzduchu bez potřeby elektrické energie; umístění plochá i šikmá střecha; provedení hliník, barva; pr.sacího hrdla 305 mm; k odvětrávání ventilačních šachet, digestoří; potřebné množství turbin plocha 0 až 140 m2 dva kusy, plocha 140 až 185 m2 tři kusy, plocha 185 až 275 m2 čtyři kusy; výška 250 mm, průměr 440 mm | kpl | 2 | 4615 | 9230 | 4615 | 9230 | 0 | 0 | 21 | 11168.3 | 0.0028 | 0.01 | 0 | 0 | SPCM | RTS 20/ II | RTS 19/ II | 0 | 0 |  | Specifikace |  |  |  | POL3_
|  | 1b-06 | [24 empty] | POP
|  | Komplet ventilační turbíny je složen ze tří částí: | [24 empty] | POP
|  | základna - slouží k uchycení ventilační turbíny na střechu | [24 empty] | POP
|  | krk - je stavitelný od 0 do 45 stupňů a slouží k velmi jednoduché instalaci dle sklonu střechy | [24 empty] | POP
|  | rotační hlavice - je složena z 21 speciálně tvarovaných lamel, rotujících na bezúdržbových ložiscích | [24 empty] | POP
|  | Ventilační turbína pracuje na principu pohybu vzduchu bez potřeby elektrické energie. | [24 empty] | POP
|  | Průměr sacího hrdla: 365 mm | [24 empty] | POP
|  | Materiál eloxovaný námořní hliník se zvýšenou odolností, výměna vzduchu při rychlosti 5km/hod - 710m3. | [24 empty] | POP |  | Materiál eloxovaný námořní hliník se zvýšenou odolností, výměna vzduchu při rychlosti 5km/hod - 710m3.
|  | 3/K : 2 |  | 2 | [22 empty] | VV | 0
73 | 998728202R00 | Přesun hmot pro vzduchotechniku v objektech výšky do 12 m | % | 134.38 | 0.54 | 72.57 | 0 | 0 | 0.54 | 72.57 | 21 | 87.8097 | 0 | 0 | 0 | 0 | 800-728 | RTS 20/ II | RTS 19/ II | 0 | 0 |  | Přesun hmot |  |  |  | POL7_
|  | vodorovně do 50 m | [24 empty] | SPI
Díl: | 764 | Konstrukce klempířské |  |  |  | 37836.9 |  | 26783.59 |  | 11053.31 |  | 45782.649 |  | 0.13 |  | 0 |  |  |  |  | 20.09 | [5 empty] | DIL
74 | 764908110R00 | Odpadní trouby kruhové, průměr 120 mm, z pozinkovaného plechu s povrchem z polyesteru, v barvě hnědé, dodávka a montáž | m | 12 | 1115 | 13380 | 938.49 | 11261.88 | 176.51 | 2118.12 | 21 | 16189.8 | 0.00345 | 0.04 | 0 | 0 | 800-764 | RTS 20/ II | RTS 19/ II | 0.356 | 4.27 |  | Práce |  |  |  | POL1_
|  | 1b-06 | [24 empty] | POP
|  | 2/K : 6*2 |  | 12 | [22 empty] | VV | 0
75 | 764908105R00 | Žlaby podokapní půlkruhové, z pozinkovaného plechu s povrchovou úpravou z polyesteru v barvě hnědé, průměr 150 mm, dodávka a montáž | m | 41 | 553 | 22673 | 364.53 | 14945.73 | 188.47 | 7727.27 | 21 | 27434.33 | 0.00225 | 0.09 | 0 | 0 | 800-764 | RTS 20/ II | RTS 19/ II | 0.364 | 14.92 |  | Práce |  |  |  | POL1_
|  | včetně háků, čel, rohů, rovných hrdel a dilatací | [24 empty] | SPI
|  | 1b-06 | [24 empty] | POP
|  | 1/K : 20,5+20,5 |  | 41 | [22 empty] | VV | 0
76 | 764908102R00 | Ostatní prvky ke žlabům a odpadním troubám kotlík žlabový kónický, z lakovaného pozinkovaného plechu s povrchem z polyuretanu v barvě hnědé, pro žlab šířky 150 mm, dodávka a montáž | kus | 2 | 521 | 1042 | 287.99 | 575.98 | 233.01 | 466.02 | 21 | 1260.82 | 0.0004 | 0 | 0 | 0 | 800-764 | RTS 20/ II | RTS 19/ II | 0.45 | 0.9 |  | Práce |  |  |  | POL1_
|  | 1b-06 | [24 empty] | POP
|  | 1/K : 2 |  | 2 | [22 empty] | VV | 0
77 | 998764202R00 | Přesun hmot pro konstrukce klempířské v objektech výšky do 12 m | % | 370.95 | 2 | 741.9 | 0 | 0 | 2 | 741.9 | 21 | 897.699 | 0 | 0 | 0 | 0 | 800-764 | RTS 20/ II | RTS 19/ II | 0 | 0 |  | Přesun hmot |  |  |  | POL7_
|  | 50 m vodorovně | [24 empty] | SPI
Díl: | 767 | Konstrukce zámečnické |  |  |  | 149506.1 |  | 105182.36 |  | 44323.74 |  | 180902.381 |  | 2.15 |  | 0 |  |  |  |  | 86.38 | [5 empty] | DIL
78 | 767392112R00 | Montáž krytiny střech plechem tvarovaným šroubováním | m2 | 236.64 | 202 | 47801.28 | 39.03 | 9236.06 | 162.97 | 38565.22 | 21 | 57839.5488 | 0.00071 | 0.17 | 0 | 0 | 800-767 | RTS 20/ II | RTS 19/ II | 0.34 | 80.46 |  | Práce |  |  |  | POL1_
|  | 1a, 1b-02, 1b-03 | [24 empty] | POP
|  | V položce spojovací a kotvící prostředky | [24 empty] | POP
|  | 20,4*5,8*2 |  | 236.64 | [22 empty] | VV | 0
79 | 767393103R00 | Montáž krytiny střech plechem tvarovaným Doplňkové práce pro montáže krytiny střech oplechování hřebene | m | 20.4 | 145 | 2958 | 6.42 | 130.97 | 138.58 | 2827.03 | 21 | 3579.18 | 1e-05 | 0 | 0 | 0 | 800-767 | RTS 20/ II | RTS 19/ II | 0.29 | 5.92 |  | Práce |  |  |  | POL1_
|  | 1a, 1b-02, 1b-03 | [24 empty] | POP
80 | 553449061R | hřebenáč tupý úhel; ocelový plech, žárové zinkování; tl. 0,5 mm; povrch. úprava polyest. nátěr mat; l = 2 000 mm; rš = 440 mm | m | 23.46 | 146 | 3425.16 | 146 | 3425.16 | 0 | 0 | 21 | 4144.4436 | 0.00172 | 0.04 | 0 | 0 | SPCM | RTS 20/ II | RTS 19/ II | 0 | 0 |  | Specifikace |  |  |  | POL3_
|  | hřebenáč materiál : 20,4*1,15 |  | 23.46 | [22 empty] | VV | 0
81 | 55350682R | profil ocelový trapézový tl. 0,70 mm; výška vlny 50,0 mm; pozink; délka 0,5 až 8 m; krycí š. 964 mm | m2 | 272.136 | 339.5 | 92390.17 | 339.5 | 92390.17 | 0 | 0 | 21 | 111792.1057 | 0.00714 | 1.94 | 0 | 0 | SPCM | RTS 20/ II | RTS 19/ II | 0 | 0 |  | Specifikace |  |  |  | POL3_
POP
|  | Trapézový plech min. tl.0,6mm, výška vlny 43mm, krycí šířka 950mm, ocel DX51 oboustranně galvanizovaná vrstvou zinku 275g/m2, krytina s antikondenzační úpravou z látky 95g/m2, absorpční kapacita 700g/m2 | [24 empty] | POP |  | Trapézový plech min. tl.0,6mm, výška vlny 43mm, krycí šířka 950mm, ocel DX51 oboustranně galvanizovaná vrstvou zinku 275g/m2, krytina s antikondenzační úpravou z látky 95g/m2, absorpční kapacita 700g/m2
|  | Začátek provozního součtu | [24 empty] | VV
|  | krytina : 20,4*5,8*2 |  | 236.64 | [22 empty] | VV | 2
|  | Mezisoučet |  | 236.64 | [22 empty] | VV | 3
|  | Konec provozního součtu | [24 empty] | VV
|  | 236,64*1,15 |  | 272.136 | [22 empty] | VV | 0
82 | 998767202R00 | Přesun hmot pro kovové stavební doplňk. konstrukce v objektech výšky do 12 m | % | 1465.7461 | 2 | 2931.49 | 0 | 0 | 2 | 2931.49 | 21 | 3547.1029 | 0 | 0 | 0 | 0 | 800-767 | RTS 20/ II | RTS 19/ II | 0 | 0 |  | Přesun hmot |  |  |  | POL7_
|  | 50 m vodorovně | [24 empty] | SPI
Díl: | M43 | Montáže ocelových konstrukcí |  |  |  | 556325.64 |  | 200702.04 |  | 355623.6 |  | 673154.0244 |  | 0 |  | 0 |  |  |  |  | 0 | [5 empty] | DIL
83 | M43-01 | Výroba ocelové konstrukce-dílenská výroba | kg | 6516.3 | 22 | 143358.6 | 0 | 0 | 22 | 143358.6 | 21 | 173463.906 | 0 | 0 | 0 | 0 |  | Vlastní | Indiv | 0 | 0 |  | Práce |  |  |  | POL1_
|  | 1a-výpis materiálu OK | [24 empty] | POP
|  | výroba na dílně a sestavení dílců, manipulace s materiálem, zabalení dílců do folie, veškerá vnitrostaveništní a mimostaveništní doprava, složení na stavbě | [24 empty] | POP |  | výroba na dílně a sestavení dílců, manipulace s materiálem, zabalení dílců do folie, veškerá vnitrostaveništní a mimostaveništní doprava, složení na stavbě
|  | výkaz materiálu OK : 6516,3 |  | 6516.3 | [22 empty] | VV | 0
84 | M43-02 | Montáž ocelové konstrukce na stavbě vč.lešení | kg | 7005 | 15 | 105075 | 0 | 0 | 15 | 105075 | 21 | 127140.75 | 0 | 0 | 0 | 0 |  | Vlastní | Indiv | 0 | 0 |  | Práce |  |  |  | POL1_
|  | 1a-výpis materiálu OK | [24 empty] | POP
|  | výkaz materiálu OK : 6516,3 |  | 6516.3 | [22 empty] | VV | 0
|  | šrouby, podložky, ostatní spojovací materiál : 162,9+325,8 |  | 488.7 | [22 empty] | VV | 0
85 | M43-03 | Spojovací prostředky | ks | 1 | 25000 | 25000 | 0 | 0 | 25000 | 25000 | 21 | 30250 | 0 | 0 | 0 | 0 |  | Vlastní | Indiv | 0 | 0 |  | Práce |  |  |  | POL1_
|  | 1a-výpis materiálu OK | [24 empty] | POP
|  | Dodávka šroubů, podložek, matic a ostatního spojovacího materiálu | [24 empty] | POP
86 | M43-04 | Kotvení OK dle detailu A | soubor | 6 | 3000 | 18000 | 0 | 0 | 3000 | 18000 | 21 | 21780 | 0 | 0 | 0 | 0 |  | Vlastní | Indiv | 0 | 0 |  | Práce |  |  |  | POL1_
|  | v.č.3 | [24 empty] | POP
|  | Kotvení sloupu do patky-4ks kotev na patku. | [24 empty] | POP
|  | Vyvrtání a vyčištění otvoru, zasunutí ampule s chemickou kotvou, zavrtání pozinkované závitové tyče M24 s podložkou a maticí, podlití tmelem tl.30mm | [24 empty] | POP |  | Vyvrtání a vyčištění otvoru, zasunutí ampule s chemickou kotvou, zavrtání pozinkované závitové tyče M24 s podložkou a maticí, podlití tmelem tl.30mm
87 | M43-05 | Kotvení OK dle detailu B | soubor | 2 | 1500 | 3000 | 0 | 0 | 1500 | 3000 | 21 | 3630 | 0 | 0 | 0 | 0 |  | Vlastní | Indiv | 0 | 0 |  | Práce |  |  |  | POL1_
|  | v.č.3 | [24 empty] | POP
|  | Kotvení sloupu do patky-2ks kotev na patku. | [24 empty] | POP
|  | Vyvrtání a vyčištění otvoru, zasunutí ampule s chemickou kotvou, zavrtání pozinkované závitové tyče M20 s podložkou a maticí, podlití tmelem tl.30mm | [24 empty] | POP |  | Vyvrtání a vyčištění otvoru, zasunutí ampule s chemickou kotvou, zavrtání pozinkované závitové tyče M20 s podložkou a maticí, podlití tmelem tl.30mm
88 | M43-06 | Kotvení OK dle detailu C | soubor | 4 | 1500 | 6000 | 0 | 0 | 1500 | 6000 | 21 | 7260 | 0 | 0 | 0 | 0 |  | Vlastní | Indiv | 0 | 0 |  | Práce |  |  |  | POL1_
|  | v.č.3 | [24 empty] | POP
|  | Kotvení sloupu do patky-2ks kotev na patku. | [24 empty] | POP
|  | Vyvrtání a vyčištění otvoru, zasunutí ampule s chemickou kotvou, zavrtání pozinkované závitové tyče M20 s podložkou a maticí, podlití tmelem tl.30mm | [24 empty] | POP |  | Vyvrtání a vyčištění otvoru, zasunutí ampule s chemickou kotvou, zavrtání pozinkované závitové tyče M20 s podložkou a maticí, podlití tmelem tl.30mm
89 | M43-07 | Kotvení OK dle detailu D | soubor | 1 | 1500 | 1500 | 0 | 0 | 1500 | 1500 | 21 | 1815 | 0 | 0 | 0 | 0 |  | Vlastní | Indiv | 0 | 0 |  | Práce |  |  |  | POL1_
|  | v.č.3 | [24 empty] | POP
|  | Kotvení sloupu do patky-2ks kotev na patku. | [24 empty] | POP
|  | Vyvrtání a vyčištění otvoru, zasunutí ampule s chemickou kotvou, zavrtání pozinkované závitové tyče M20 s podložkou a maticí, podlití tmelem tl.30mm | [24 empty] | POP |  | Vyvrtání a vyčištění otvoru, zasunutí ampule s chemickou kotvou, zavrtání pozinkované závitové tyče M20 s podložkou a maticí, podlití tmelem tl.30mm
90 | M43-08 | Otryskání dílců haly, nástřik základní barvou, dvojnásobné lakování | m2 | 191.75 | 280 | 53690 | 0 | 0 | 280 | 53690 | 21 | 64964.9 | 0 | 0 | 0 | 0 |  | Vlastní | Indiv | 0 | 0 |  | Práce |  |  |  | POL1_
|  | 1a-výpis materiálu OK | [24 empty] | POP
91 | 133-00 | Konstrukční ocel - HEA140, HEA 160, HEA 180, IPE 300, PL5, PL8, CHS60,3X4, CHS76,1X4, dodávka vč.prořezu | kg | 7167.93 | 28 | 200702.04 | 28 | 200702.04 | 0 | 0 | 21 | 242849.4684 | 0 | 0 | 0 | 0 |  | Vlastní | Indiv | 0 | 0 |  | Specifikace |  |  |  | POL3_9
|  | dodávka oceli na konstrukci krovu | [24 empty] | POP
|  | Začátek provozního součtu | [24 empty] | VV
|  | výkaz materiálu OK dodávka oceli : 6516,3 |  | 6516.3 | [22 empty] | VV | 2
|  | Mezisoučet |  | 6516.3 | [22 empty] | VV | 3
|  | Konec provozního součtu | [24 empty] | VV
|  | 6516,3*1,1 |  | 7167.93 | [22 empty] | VV | 0
[25 empty] | 15 | 21 | DPH
| Celkem |  |  |  |  | 2566242.66 | [18 empty] | 0 | 2566242.66 | SUM
JKSO:
| 802.42 | haly pro komunální služby a osobní hygienu | [24 empty] | JKSO
| m3 | svislá nosná konstrukce kovová | [24 empty] | JKSOChar
JKSOAkce
END
Note on S6: Jedná se o informaci, zda se jedná o položku, která je do rozpočtu zadána z cenové soustavy RTS, nebo vlastní.
Note on T6: Jedná se o název CÚ, která je zadána u položky rozpočtu

## SO-02 02 Pol
Položkový soupis prací a dodávek | [26 empty] | #TypZaznamu#
S: | 2020/008_1 | Navýšení kapacit sběrného dvora v Litomyšli OPRAVA | [24 empty] | STA
O: | SO-02 | Sklad | [21 empty] | STA |  |  | OBJ
R: | 02 | Bleskosvod | [24 empty] | ROZ
P.č. | Číslo položky | Název položky | MJ | Množství | Cena / MJ | Celkem | Dodávka | Dodávka celk. | Montáž | Montáž celk. | DPH | Cena s DPH | Hmotnost / MJ | Hmotnost celk.(t) | Dem. hmotnost / MJ | Dem. hmotnost celk.(t) | Ceník | Cen. soustava / platnost | Cenová úroveň | Nhod / MJ | Nhod celk. | Dodavatel | Typ položky
Díl: | M21 | Elektromontáže |  |  |  | 64715.9 |  | 7300.8 |  | 57415.1 |  | 78306.239 |  | 0 |  | 0 |  |  |  |  | 121.52 | [5 empty] | DIL
1 | 210220022R00 | Montáž uzemňovacího vedení v zemi, včetně svorek, propojení a izolace spojů, z drátů ocelových pozinkovaných (FeZn), průměru do 10 mm, | m | 20 | 75.2 | 1504 | 0 | 0 | 75.2 | 1504 | 21 | 1819.84 | 0 | 0 | 0 | 0 | M21 | RTS 20/ II | RTS 19/ II | 0.16 | 3.2 |  | Práce |  |  |  | POL1_9
2 | 210220101R00 | Montáž svodového vodiče FeZn průměr do 10 mm, Al průměr do 10 mm, Cu průměr do 8 mm, a podpěr, | m | 160 | 233.5 | 37360 | 0 | 0 | 233.5 | 37360 | 21 | 45205.6 | 0 | 0 | 0 | 0 | M21 | RTS 20/ II | RTS 19/ II | 0.49717 | 79.55 |  | Práce |  |  |  | POL1_9
3 | 210220301R00 | Montáž svorky hromosvodové do dvou šroubů | kus | 48 | 114.5 | 5496 | 0 | 0 | 114.5 | 5496 | 21 | 6650.16 | 0 | 0 | 0 | 0 | M21 | RTS 20/ II | RTS 19/ II | 0.244 | 11.71 |  | Práce |  |  |  | POL1_9
4 | 210220302R00 | Montáž svorky hromosvodové nad dva šrouby | kus | 9 | 165.5 | 1489.5 | 0 | 0 | 165.5 | 1489.5 | 21 | 1802.295 | 0 | 0 | 0 | 0 | M21 | RTS 20/ II | RTS 19/ II | 0.35217 | 3.17 |  | Práce |  |  |  | POL1_9
5 | 210220372R00 | Montáž ochranného úhelníku,trubky, nebo lišty do zdiva, | kus | 6 | 409 | 2454 | 0 | 0 | 409 | 2454 | 21 | 2969.34 | 0 | 0 | 0 | 0 | M21 | RTS 20/ II | RTS 19/ II | 0.871 | 5.23 |  | Práce |  |  |  | POL1_9
6 | 210220401R00 | Označení svodu štítky plastovým, nebo smaltovaným, | kus | 6 | 51.7 | 310.2 | 0 | 0 | 51.7 | 310.2 | 21 | 375.342 | 0 | 0 | 0 | 0 | M21 | RTS 20/ II | RTS 19/ II | 0.11 | 0.66 |  | Práce |  |  |  | POL1_9
7 | R01 | Připojení svodů k uzemnění | kus | 6 | 56.9 | 341.4 | 0 | 0 | 56.9 | 341.4 | 21 | 413.094 | 0 | 0 | 0 | 0 |  | Vlastní | Indiv | 0 | 0 |  | Práce |  |  |  | POL1_9
8 | 905 R00 | Hzs-revize provoz.souboru a st.obj. | hod | 18 | 470 | 8460 | 0 | 0 | 470 | 8460 | 21 | 10236.6 | 0 | 0 | 0 | 0 | Prav.M | RTS 20/ II | RTS 19/ II | 1 | 18 |  | HZS |  |  |  | POL10_
9 | 15615225R | drát ocelový; tažený, měkký; pozink.; pr. 8,00 mm; jak. 11 343 | kg | 67.2 | 37.5 | 2520 | 37.5 | 2520 | 0 | 0 | 21 | 3049.2 | 0 | 0 | 0 | 0 | SPCM | RTS 20/ II | RTS 19/ II | 0 | 0 |  | Specifikace |  |  |  | POL3_0
|  | 160x0,4x1,05=67,20kg | [24 empty] | POP
10 | 15615235R | drát ocelový; tažený, měkký; pozink.; pr. 10,00 mm; jak. 11 343 | kg | 12.6 | 37.5 | 472.5 | 37.5 | 472.5 | 0 | 0 | 21 | 571.725 | 0 | 0 | 0 | 0 | SPCM | RTS 20/ II | RTS 19/ II | 0 | 0 |  | Specifikace |  |  |  | POL3_0
|  | 20x0,6x1,05=12,60kg | [24 empty] | POP
11 | 35441460R | podpěra vedení do zdiva na hmoždinku; provedení Fe/Zn | kus | 36 | 10.6 | 381.6 | 10.6 | 381.6 | 0 | 0 | 21 | 461.736 | 0 | 0 | 0 | 0 | SPCM | RTS 20/ II | RTS 19/ II | 0 | 0 |  | Specifikace |  |  |  | POL3_0
12 | 35441560R | podpěra vedení na plechové střechy; provedení Fe/Zn | kus | 117 | 12 | 1404 | 12 | 1404 | 0 | 0 | 21 | 1698.84 | 0 | 0 | 0 | 0 | SPCM | RTS 20/ II | RTS 19/ II | 0 | 0 |  | Specifikace |  |  |  | POL3_0
13 | 35441830R | úhelník ochranný; l = 2 000 mm | kus | 6 | 187 | 1122 | 187 | 1122 | 0 | 0 | 21 | 1357.62 | 0 | 0 | 0 | 0 | SPCM | RTS 20/ II | RTS 19/ II | 0 | 0 |  | Specifikace |  |  |  | POL3_0
14 | 35441840R | držák ochranného úhelníku do zdiva; provedení Fe/Zn; délka 250 mm | kus | 12 | 32.2 | 386.4 | 32.2 | 386.4 | 0 | 0 | 21 | 467.544 | 0 | 0 | 0 | 0 | SPCM | RTS 20/ II | RTS 19/ II | 0 | 0 |  | Specifikace |  |  |  | POL3_0
15 | 35441846R | štítek označení, plast | kus | 6 | 4 | 24 | 4 | 24 | 0 | 0 | 21 | 29.04 | 0 | 0 | 0 | 0 | SPCM | RTS 20/ II | RTS 19/ II | 0 | 0 |  | Specifikace |  |  |  | POL3_0
16 | 35441875R | svorka křížová pro vodič; provedení Fe/Zn | kus | 9 | 22.1 | 198.9 | 22.1 | 198.9 | 0 | 0 | 21 | 240.669 | 0 | 0 | 0 | 0 | SPCM | RTS 20/ II | RTS 19/ II | 0 | 0 |  | Specifikace |  |  |  | POL3_0
17 | 35441885R | svorka spojovací pro lano; provedení Fe/Zn | kus | 36 | 10 | 360 | 10 | 360 | 0 | 0 | 21 | 435.6 | 0 | 0 | 0 | 0 | SPCM | RTS 20/ II | RTS 19/ II | 0 | 0 |  | Specifikace |  |  |  | POL3_0
18 | 35441905R | svorka na okapové žlaby; provedení Fe/Zn | kus | 6 | 29.7 | 178.2 | 29.7 | 178.2 | 0 | 0 | 21 | 215.622 | 0 | 0 | 0 | 0 | SPCM | RTS 20/ II | RTS 19/ II | 0 | 0 |  | Specifikace |  |  |  | POL3_0
19 | 35441925R | svorka zkušební pro lano; provedení Fe/Zn | kus | 6 | 42.2 | 253.2 | 42.2 | 253.2 | 0 | 0 | 21 | 306.372 | 0 | 0 | 0 | 0 | SPCM | RTS 20/ II | RTS 19/ II | 0 | 0 |  | Specifikace |  |  |  | POL3_0
[25 empty] | 15 | 21 | DPH
| Celkem |  |  |  |  | 64715.9 | [18 empty] | 0 | 64715.9 | SUM
JKSO:
| 802.42 | haly pro komunální služby a osobní hygienu | [24 empty] | JKSO
| m3 | svislá nosná konstrukce kovová | [24 empty] | JKSOChar
JKSOAkce
END
Note on S6: Jedná se o informaci, zda se jedná o položku, která je do rozpočtu zadána z cenové soustavy RTS, nebo vlastní.
Note on T6: Jedná se o název CÚ, která je zadána u položky rozpočtu

## SO-02 03 Pol
Položkový soupis prací a dodávek | [26 empty] | #TypZaznamu#
S: | 2020/008_1 | Navýšení kapacit sběrného dvora v Litomyšli OPRAVA | [24 empty] | STA
O: | SO-02 | Sklad | [21 empty] | STA |  |  | OBJ
R: | 03 | Elektroinstalace | [24 empty] | ROZ
P.č. | Číslo položky | Název položky | MJ | Množství | Cena / MJ | Celkem | Dodávka | Dodávka celk. | Montáž | Montáž celk. | DPH | Cena s DPH | Hmotnost / MJ | Hmotnost celk.(t) | Dem. hmotnost / MJ | Dem. hmotnost celk.(t) | Ceník | Cen. soustava / platnost | Cenová úroveň | Nhod / MJ | Nhod celk. | Dodavatel | Typ položky
Díl: | M21 | Elektromontáže |  |  |  | 76645.2 |  | 3512.4 |  | 73132.8 |  | 92740.692 |  | 0 |  | 0 |  |  |  |  | 26.44 | [5 empty] | DIL
1 | 210010023R00 | Montáž trubky tuhé včetně příslušenství (kolena, přípojky atd.), z PVC, uložené pevně, průměr 29 mm, , | m | 10 | 44.2 | 442 | 0 | 0 | 44.2 | 442 | 21 | 534.82 | 0 | 0 | 0 | 0 | M21 | RTS 20/ II | RTS 19/ II | 0.094 | 0.94 |  | Práce |  |  |  | POL1_9
2 | 210100001R00 | Ukončení vodičů v rozvaděči včetně zapojení a vodičové koncovky, , průřez do 2,5 mm2 | kus | 14 | 23.7 | 331.8 | 0 | 0 | 23.7 | 331.8 | 21 | 401.478 | 0 | 0 | 0 | 0 | M21 | RTS 20/ II | RTS 19/ II | 0.0505 | 0.71 |  | Práce |  |  |  | POL1_9
3 | 210111062R00 | Montáž zásuvky domovní nástěnné včetně zapojení, 380 V, provedení 3P+N+PE, 16 A | kus | 1 | 237.5 | 237.5 | 0 | 0 | 237.5 | 237.5 | 21 | 287.375 | 0 | 0 | 0 | 0 | M21 | RTS 20/ II | RTS 19/ II | 0.506 | 0.51 |  | Práce |  |  |  | POL1_9
4 | 210810005R00 | Montáž kabelu CYKY 750 V, 3 x 1,5 mm2, volně uloženého | m | 60 | 23.9 | 1434 | 0 | 0 | 23.9 | 1434 | 21 | 1735.14 | 0 | 0 | 0 | 0 | M21 | RTS 20/ II | RTS 19/ II | 0.05096 | 3.06 |  | Práce |  |  |  | POL1_9
5 | 210810015R00 | Montáž kabelu CYKY 750 V, 5 x 1,5 mm2, volně uloženého | m | 5 | 23.9 | 119.5 | 0 | 0 | 23.9 | 119.5 | 21 | 144.595 | 0 | 0 | 0 | 0 | M21 | RTS 20/ II | RTS 19/ II | 0.05096 | 0.25 |  | Práce |  |  |  | POL1_9
6 | 210810045R00 | Montáž kabelu CYKY 750 V, 3 x 1,5 mm2, pevně uloženého | m | 60 | 46.8 | 2808 | 0 | 0 | 46.8 | 2808 | 21 | 3397.68 | 0 | 0 | 0 | 0 | M21 | RTS 20/ II | RTS 19/ II | 0.09955 | 5.97 |  | Práce |  |  |  | POL1_9
7 | R01 | Drátěný ocelový žlab šířky 50mm upevněný na ocelovou konstrukci haly | m | 16 | 45 | 720 | 0 | 0 | 45 | 720 | 21 | 871.2 | 0 | 0 | 0 | 0 |  | Vlastní | Indiv | 0 | 0 |  | Práce |  |  |  | POL1_9
8 | R02 | Rozvadeč R2 dodávka a montáž | kus | 1 | 12500 | 12500 | 0 | 0 | 12500 | 12500 | 21 | 15125 | 0 | 0 | 0 | 0 |  | Vlastní | Indiv | 0 | 0 |  | Práce |  |  |  | POL1_9
|  | Obsah dle přílohy č.SO02-D.1.4.2-01 | [24 empty] | POP
9 | R03 | Svítidlo zářivkové průmyslové 2x58W, PC kryt, IP66 na ocelovém nosném laně, dodávka + montáž, vč.upevňovacího materiálu (ocelové lano, kotevní oka, napínáky) | kus | 12 | 3800 | 45600 | 0 | 0 | 3800 | 45600 | 21 | 55176 | 0 | 0 | 0 | 0 |  | Vlastní | Indiv | 0 | 0 |  | Práce |  |  |  | POL1_9
10 | R04 | Svítidlo nást venkovNÍ LED 50W s PIR čidlem, IP54 dodávka a montáž | kus | 1 | 1890 | 1890 | 0 | 0 | 1890 | 1890 | 21 | 2286.9 | 0 | 0 | 0 | 0 |  | Vlastní | Indiv | 0 | 0 |  | Práce |  |  |  | POL1_9
11 | 905 R00 | Hzs-revize provoz.souboru a st.obj. | hod | 15 | 470 | 7050 | 0 | 0 | 470 | 7050 | 21 | 8530.5 | 0 | 0 | 0 | 0 | Prav.M | RTS 20/ II | RTS 19/ II | 1 | 15 |  | HZS |  |  |  | POL10_
12 | 34111030R | kabel CYKY; instalační; pro pevné uložení ve vnitřních a venk.prostorách v zemi, betonu; Cu plné holé jádro, tvar jádra RE-kulatý jednodrát; počet a průřez žil 3x1,5mm2; počet žil 3; teplota použití -30 až 70 °C; max.provoz.teplota při zkratu 160 °C; min.teplota pokládky -5 °C; průřez vodiče 1,5 mm2; samozhášivý; odolnost vůči UV záření; barva pláště černá | m | 126 | 13.4 | 1688.4 | 13.4 | 1688.4 | 0 | 0 | 21 | 2042.964 | 0 | 0 | 0 | 0 | SPCM | RTS 20/ II | RTS 19/ II | 0 | 0 |  | Specifikace |  |  |  | POL3_0
|  | 120x1,05=126,00m | [24 empty] | POP
13 | 34111090R | kabel CYKY; instalační; pro pevné uložení ve vnitřních a venk.prostorách v zemi, betonu; Cu plné holé jádro, tvar jádra RE-kulatý jednodrát; počet a průřez žil 5x1,5mm2; počet žil 5; teplota použití -30 až 70 °C; max.provoz.teplota při zkratu 160 °C; min.teplota pokládky -5 °C; průřez vodiče 1,5 mm2; samozhášivý; odolnost vůči UV záření; barva pláště černá | m | 5 | 21.8 | 109 | 21.8 | 109 | 0 | 0 | 21 | 131.89 | 0 | 0 | 0 | 0 | SPCM | RTS 20/ II | RTS 19/ II | 0 | 0 |  | Specifikace |  |  |  | POL3_0
|  | 5x1,05=5,25m | [24 empty] | POP
14 | 34571093R | trubka tuhá hrdlová, elektroinstalační; mat. PVC samozhášivé; vnější pr.= 32,0 mm; vnitřní pr.= 28,6 mm; mech.odolnost nízká; mezní hodnota zatížení 320 N/5 cm; teplot.rozsah -25 až 60 °C; stupeň hořlavosti A1-F; použití: vyhovuje zkoušce odolnosti plamene. lze montovat do prostoru nebezpečné zóny 2 v prostředí s nebezpečím výbuchu; délka l = 3 m | m | 10.5 | 20 | 210 | 20 | 210 | 0 | 0 | 21 | 254.1 | 0 | 0 | 0 | 0 | SPCM | RTS 20/ II | RTS 19/ II | 0 | 0 |  | Specifikace |  |  |  | POL3_0
|  | 10x1,05=10,50m | [24 empty] | POP
15 | R05 | Ocelový drátěný žlab 50x50mm | m | 16 | 85 | 1360 | 85 | 1360 | 0 | 0 | 21 | 1645.6 | 0 | 0 | 0 | 0 |  | Vlastní | Indiv | 0 | 0 |  | Specifikace |  |  |  | POL3_0
16 | R06 | Pětipólová zásuvka 400V 3x16A, nástěnná venkovní | kus | 1 | 145 | 145 | 145 | 145 | 0 | 0 | 21 | 175.45 | 0 | 0 | 0 | 0 |  | Vlastní | Indiv | 0 | 0 |  | Specifikace |  |  |  | POL3_0
[25 empty] | 15 | 21 | DPH
| Celkem |  |  |  |  | 76645.2 | [18 empty] | 0 | 76645.2 | SUM
JKSO:
| 802.42 | haly pro komunální služby a osobní hygienu | [24 empty] | JKSO
| m3 | svislá nosná konstrukce kovová | [24 empty] | JKSOChar
JKSOAkce
END
Note on S6: Jedná se o informaci, zda se jedná o položku, která je do rozpočtu zadána z cenové soustavy RTS, nebo vlastní.
Note on T6: Jedná se o název CÚ, která je zadána u položky rozpočtu

## SO-03 01 Pol
Položkový soupis prací a dodávek | [26 empty] | #TypZaznamu#
S: | 2020/008_1 | Navýšení kapacit sběrného dvora v Litomyšli OPRAVA | [24 empty] | STA
O: | SO-03 | Zpevněné plochy | [21 empty] | STA |  |  | OBJ
R: | 01 | Zpevněné plochy | [24 empty] | ROZ
P.č. | Číslo položky | Název položky | MJ | Množství | Cena / MJ | Celkem | Dodávka | Dodávka celk. | Montáž | Montáž celk. | DPH | Cena s DPH | Hmotnost / MJ | Hmotnost celk.(t) | Dem. hmotnost / MJ | Dem. hmotnost celk.(t) | Ceník | Cen. soustava / platnost | Cenová úroveň | Nhod / MJ | Nhod celk. | Dodavatel | Typ položky
Díl: | 1 | Zemní práce |  |  |  | 3152980.59 |  | 168321.62 |  | 2984658.97 |  | 3815106.5139 |  | 374.92 |  | 0 |  |  |  |  | 3808.01 | [5 empty] | DIL
1 | 111201102R00 | Odstranění křovin a stromů o průměru do 10 cm při celkové ploše přes 1 000 do 10 000 m2 | m2 | 2145 | 34.6 | 74217 | 0 | 0 | 34.6 | 74217 | 21 | 89802.57 | 0 | 0 | 0 | 0 | 800-1 | RTS 20/ II | RTS 19/ II | 0.093 | 199.49 |  | Práce |  |  |  | POL1_
|  | s odstraněním kořenů a s případným nutným odklizením křovin a stromů na hromady na vzdálenost do 50 m nebo s naložením na dopravní prostředek, do sklonu terénu 1 : 5, | [24 empty] | SPI |  | s odstraněním kořenů a s případným nutným odklizením křovin a stromů na hromady na vzdálenost do 50 m nebo s naložením na dopravní prostředek, do sklonu terénu 1 : 5,
|  | 2145 |  | 2145 | [22 empty] | VV | 0
2 | 111201401R00 | Spálení odstraněných křovin a stromů o průměru kmene do 100 mm, na hromadách, pro jakoukoliv plochu | m2 | 2145 | 12.6 | 27027 | 1.83 | 3925.35 | 10.77 | 23101.65 | 21 | 32702.67 | 5e-05 | 0.11 | 0 | 0 | 800-1 | RTS 20/ II | RTS 19/ II | 0.03 | 64.35 |  | Práce |  |  |  | POL1_
|  | Včetně očištění spáleniště, uložení popela a zbytků na hromadu. | [24 empty] | SPI
|  | 2145 |  | 2145 | [22 empty] | VV | 0
3 | 111201501R00 | Spálení větví o průměru kmene přes 100 mm, na hromadách, pro všechny druhy stromů | kus | 13 | 718 | 9334 | 110.08 | 1431.04 | 607.92 | 7902.96 | 21 | 11294.14 | 0.00299 | 0.04 | 0 | 0 | 800-1 | RTS 20/ II | RTS 19/ II | 1.7 | 22.1 |  | Práce |  |  |  | POL1_
|  | Včetně očištění spáleniště, uložení popela a zbytků na hromadu. | [24 empty] | SPI
4 | 112101102R00 | Kácení stromů listnatých o průměru kmene přes 300 do 500 mm | kus | 13 | 458.5 | 5960.5 | 0 | 0 | 458.5 | 5960.5 | 21 | 7212.205 | 0 | 0 | 0 | 0 | 800-1 | RTS 20/ II | RTS 19/ II | 0.88 | 11.44 |  | Práce |  |  |  | POL1_
|  | s odřezáním kmene a odvětvením, včetně případného odklizení kmene a větví na oddělené hromady na vzdálenost do 50 m nebo s naložením na dopravní prostředek, | [24 empty] | SPI |  | s odřezáním kmene a odvětvením, včetně případného odklizení kmene a větví na oddělené hromady na vzdálenost do 50 m nebo s naložením na dopravní prostředek,
|  | Nařezání kmenů na kusy pro ruční manipulaci | [24 empty] | POP
5 | 112201102R00 | Odstranění pařezů pod úrovní terénu vykopáním o průměru přes 300 do 500 mm | kus | 13 | 705 | 9165 | 2.05 | 26.65 | 702.95 | 9138.35 | 21 | 11089.65 | 5e-05 | 0 | 0 | 0 | 800-1 | RTS 20/ II | RTS 19/ II | 1.655 | 21.52 |  | Práce |  |  |  | POL1_
|  | s jejich vykopáním nebo vytrháním, s přesekáním kořenů a s případným nutným přemístěním pařezů na hromady do vzdálenosti do 50 m nebo s naložením na dopravní prostředek, | [24 empty] | SPI |  | s jejich vykopáním nebo vytrháním, s přesekáním kořenů a s případným nutným přemístěním pařezů na hromady do vzdálenosti do 50 m nebo s naložením na dopravní prostředek,
6 | 112211112R00 | Spálení pařezů na hromadách průměr přes 300 do 500 mm | kus | 13 | 454.5 | 5908.5 | 0 | 0 | 454.5 | 5908.5 | 21 | 7149.285 | 0 | 0 | 0 | 0 | 823-2 | RTS 20/ II | RTS 19/ II | 1.27 | 16.51 |  | Práce |  |  |  | POL1_
7 | 120001101R00 | Ztížené vykopávky v horninách jakékoliv třídy | m3 | 504.554 | 596 | 300714.18 | 0 | 0 | 596 | 300714.18 | 21 | 363864.1578 | 0 | 0 | 0 | 0 | 800-1 | RTS 20/ II | RTS 19/ II | 1.548 | 781.05 |  | Práce |  |  |  | POL1_
|  | příplatek k cenám vykopávek za ztížení vykopávky v blízkosti podzemního vedení nebo výbušnin v horninách jakékoliv třídy, | [24 empty] | SPI |  | příplatek k cenám vykopávek za ztížení vykopávky v blízkosti podzemního vedení nebo výbušnin v horninách jakékoliv třídy,
|  | Začátek provozního součtu | [24 empty] | VV
|  | odkopávky celkem : 10091,08 |  | 10091.08 | [22 empty] | VV | 2
|  | Mezisoučet |  | 10091.08 | [22 empty] | VV | 3
|  | Konec provozního součtu | [24 empty] | VV
|  | 5% kubatury : 10091,08*,05 |  | 504.554 | [22 empty] | VV | 0
8 | 122202204R00 | Odkopávky a prokopávky pro silnice v hornině 3 přes 10 000 m3 | m3 | 10091.08 | 52.3 | 527763.48 | 0 | 0 | 52.3 | 527763.48 | 21 | 638593.8108 | 0 | 0 | 0 | 0 | 800-1 | RTS 20/ II | RTS 19/ II | 0.06 | 605.46 |  | Práce |  |  |  | POL1_
|  | s přemístěním výkopku v příčných profilech na vzdálenost do 15 m nebo s naložením na dopravní prostředek. | [24 empty] | SPI |  | s přemístěním výkopku v příčných profilech na vzdálenost do 15 m nebo s naložením na dopravní prostředek.
|  | 1a, 1b-01, 1b-02, 1b-03, 1b-04 | [24 empty] | POP
|  | 10091,08 |  | 10091.08 | [22 empty] | VV | 0
9 | 122202209R00 | Odkopávky a prokopávky pro silnice v hornině 3 příplatek za lepivost horniny | m3 | 10091.08 | 41.5 | 418779.82 | 0 | 0 | 41.5 | 418779.82 | 21 | 506723.5822 | 0 | 0 | 0 | 0 | 800-1 | RTS 20/ II | RTS 19/ II | 0.088 | 888.02 |  | Práce |  |  |  | POL1_
|  | s přemístěním výkopku v příčných profilech na vzdálenost do 15 m nebo s naložením na dopravní prostředek. | [24 empty] | SPI |  | s přemístěním výkopku v příčných profilech na vzdálenost do 15 m nebo s naložením na dopravní prostředek.
|  | 1a, 1b-01, 1b-02, 1b-03, 1b-04 | [24 empty] | POP
|  | 10091,08 |  | 10091.08 | [22 empty] | VV | 0
10 | 131201111R00 | Hloubení nezapažených jam a zářezů do 100 m3, v hornině 3, hloubení strojně | m3 | 88 | 131.5 | 11572 | 0 | 0 | 131.5 | 11572 | 21 | 14002.12 | 0 | 0 | 0 | 0 | 800-1 | RTS 20/ II | RTS 19/ II | 0.12 | 10.56 |  | Práce |  |  |  | POL1_
|  | kromě zářezů se šikmými stěnami pro podzemní vedení, s urovnáním dna do předepsaného profilu a spádu, s případným nutným přemístěním ve výkopišti a dále buď s přemístěním výkopku na přilehlém terénu na vzdálenost do 3 m od okraje jámy nebo s naložením na dopravní prostředek, | [24 empty] | SPI |  | kromě zářezů se šikmými stěnami pro podzemní vedení, s urovnáním dna do předepsaného profilu a spádu, s případným nutným přemístěním ve výkopišti a dále buď s přemístěním výkopku na přilehlém terénu na vzdálenost do 3 m od okraje jámy nebo s naložením na dopravní prostředek,
|  | 1a, 1b-01, 1b-02, 1b-03, 1b-04 | [24 empty] | POP
|  | zářez pro podklad pod podkladní beton opěrky : 440*,1 |  | 44 | [22 empty] | VV | 0
|  | zářez pro podkladní beton opěrky : 440*,1 |  | 44 | [22 empty] | VV | 0
11 | 131201119R00 | Hloubení nezapažených jam a zářezů příplatek za lepivost, v hornině 3, | m3 | 88 | 23.1 | 2032.8 | 0 | 0 | 23.1 | 2032.8 | 21 | 2459.688 | 0 | 0 | 0 | 0 | 800-1 | RTS 20/ II | RTS 19/ II | 0.0431 | 3.79 |  | Práce |  |  |  | POL1_
|  | kromě zářezů se šikmými stěnami pro podzemní vedení, s urovnáním dna do předepsaného profilu a spádu, s případným nutným přemístěním ve výkopišti a dále buď s přemístěním výkopku na přilehlém terénu na vzdálenost do 3 m od okraje jámy nebo s naložením na dopravní prostředek, | [24 empty] | SPI |  | kromě zářezů se šikmými stěnami pro podzemní vedení, s urovnáním dna do předepsaného profilu a spádu, s případným nutným přemístěním ve výkopišti a dále buď s přemístěním výkopku na přilehlém terénu na vzdálenost do 3 m od okraje jámy nebo s naložením na dopravní prostředek,
|  | zářez pro podklad pod podkladní beton opěrky : 440*,1 |  | 44 | [22 empty] | VV | 0
|  | zářez pro podkladní beton opěrky : 440*,1 |  | 44 | [22 empty] | VV | 0
12 | 162301101R00 | Vodorovné přemístění výkopku z horniny 1 až 4, na vzdálenost přes 50 do 500 m | m3 | 10179.08 | 96.6 | 983299.13 | 0 | 0 | 96.6 | 983299.13 | 21 | 1189791.9473 | 0 | 0 | 0 | 0 | 800-1 | RTS 20/ II | RTS 19/ II | 0.011 | 111.97 |  | Práce |  |  |  | POL1_
|  | po suchu, bez naložení výkopku, avšak se složením bez rozhrnutí, zpáteční cesta vozidla. | [24 empty] | SPI
|  | 1a, 1b-01, 1b-02, 1b-03, 1b-04 | [24 empty] | POP
|  | Vodorovné přemístění výkopku na mezideponii v prostoru SD | [24 empty] | POP
|  | odkopávky na mezideponii v prostoru SD : 10091,08 |  | 10091.08 | [22 empty] | VV | 0
|  | zářez pro podklad základů opěrky na mezideponii v prostoru SD : 2*44 |  | 88 | [22 empty] | VV | 0
13 | 162301412R00 | Vodorovné přemístění větví, kmenů, nebo pařezů kmenů stromů listnatých, průměru kmene přes 300 do 500 mm, na vzdálenost do 5 000 m | kus | 13 | 1123 | 14599 | 0 | 0 | 1123 | 14599 | 21 | 17664.79 | 0 | 0 | 0 | 0 | 800-1 | RTS 20/ II | RTS 19/ II | 0.96 | 12.48 |  | Práce |  |  |  | POL1_
|  | s naložením, složením a dopravou, | [24 empty] | SPI
14 | 171101105R00 | Uložení sypaniny do násypů zhutněných s uzavřením povrchu násypu z hornin soudržných s předepsanou mírou zhutnění v procentech výsledků zkoušek Proctor-Standard na 103 % PS | m3 | 210.2 | 117 | 24593.4 | 0 | 0 | 117 | 24593.4 | 21 | 29758.014 | 0 | 0 | 0 | 0 | 800-1 | RTS 20/ II | RTS 19/ II | 0.086 | 18.08 |  | Práce |  |  |  | POL1_
|  | s rozprostřením sypaniny ve vrstvách a s hrubým urovnáním, | [24 empty] | SPI
|  | 1a, 1b-01, 1b-02, 1b-03, 1b-04 | [24 empty] | POP
|  | Zhutněný násyp po vrstvách max.250mm, použit bude přebytečný výkopek | [24 empty] | POP
|  | zhutněné násypy okolo opěrek : 210,2 |  | 210.2 | [22 empty] | VV | 0
15 | 171201201R00 | Uložení sypaniny na dočasnou skládku tak, že na 1 m2 plochy připadá přes 2 m3 výkopku nebo ornice | m3 | 10267.08 | 16.3 | 167353.4 | 0 | 0 | 16.3 | 167353.4 | 21 | 202497.614 | 0 | 0 | 0 | 0 | 800-1 | RTS 20/ II | RTS 19/ II | 0.009 | 92.4 |  | Práce |  |  |  | POL1_
|  | 1a, 1b-01, 1b-02, 1b-03, 1b-04 | [24 empty] | POP
|  | Bez poplatku za uložení, zajišťuje objednatel. | [24 empty] | POP
|  | V položce rozprostření a úprava do figury dle požadavku objednatele. | [24 empty] | POP
|  | odkopávky na mezideponii v prostoru SD : 10091,08 |  | 10091.08 | [22 empty] | VV | 0
|  | zářez pro podklad základů opěrky na mezideponii v prostoru SD : 2*44 |  | 88 | [22 empty] | VV | 0
|  | odkopávky ze zářezu pro podklad základů opěrky na trvalé skládce : 2*44 |  | 88 | [22 empty] | VV | 0
16 | 175101101R00 | Obsyp potrubí bez prohození sypaniny, bez dodávky obsypového materiálu | m3 | 24.035 | 568 | 13651.88 | 0 | 0 | 568 | 13651.88 | 21 | 16518.7748 | 0 | 0 | 0 | 0 | 800-1 | RTS 20/ II | RTS 19/ II | 1.587 | 38.14 |  | Práce |  |  |  | POL1_
|  | sypaninou z vhodných hornin tř. 1 - 4 nebo materiálem připraveným podél výkopu ve vzdálenosti do 3 m od jeho kraje, pro jakoukoliv hloubku výkopu a jakoukoliv míru zhutnění, | [24 empty] | SPI |  | sypaninou z vhodných hornin tř. 1 - 4 nebo materiálem připraveným podél výkopu ve vzdálenosti do 3 m od jeho kraje, pro jakoukoliv hloubku výkopu a jakoukoliv míru zhutnění,
|  | 1a, 1b-01, 1b-02, 1b-03, 1b-04 | [24 empty] | POP
|  | drenáž okolo opěrky : 95*,253 |  | 24.035 | [22 empty] | VV | 0
17 | 175101209R00 | Obsyp objektů příplatek za prohození sypaniny | m3 | 210.2 | 357 | 75041.4 | 0 | 0 | 357 | 75041.4 | 21 | 90800.094 | 0 | 0 | 0 | 0 | 800-1 | RTS 20/ II | RTS 19/ II | 0.997 | 209.57 |  | Práce |  |  |  | POL1_
|  | sypaninou z vhodných hornin tř. 1 - 4 nebo materiálem, uloženým ve vzdálenosti do 30 m od vnějšího kraje objektu, pro jakoukoliv míru zhutnění, | [24 empty] | SPI |  | sypaninou z vhodných hornin tř. 1 - 4 nebo materiálem, uloženým ve vzdálenosti do 30 m od vnějšího kraje objektu, pro jakoukoliv míru zhutnění,
|  | 1a, 1b-01, 1b-02, 1b-03, 1b-04 | [24 empty] | POP
|  | zhutněné násypy okolo opěrek : 210,2 |  | 210.2 | [22 empty] | VV | 0
18 | 180402111R00 | Založení trávníku parkový trávník, výsevem, v rovině nebo na svahu do 1:5 | m2 | 250 | 23.3 | 5825 | 1.68 | 420 | 21.62 | 5405 | 21 | 7048.25 | 0 | 0 | 0 | 0 | 823-1 | RTS 20/ II | RTS 19/ II | 0.06 | 15 |  | Práce |  |  |  | POL1_
|  | na půdě předem připravené s pokosením, naložením, odvozem odpadu do 20 km a se složením, | [24 empty] | SPI
|  | 1a, 1b-01, 1b-02, 1b-03, 1b-04 | [24 empty] | POP
|  | S5 zelené plochy : 250 |  | 250 | [22 empty] | VV | 0
19 | 180402112R00 | Založení trávníku parkový trávník, výsevem, na svahu přes 1:5 do 1:2 | m2 | 1050 | 35.7 | 37485 | 1.68 | 1764 | 34.02 | 35721 | 21 | 45356.85 | 0 | 0 | 0 | 0 | 823-1 | RTS 20/ II | RTS 19/ II | 0.097 | 101.85 |  | Práce |  |  |  | POL1_
|  | na půdě předem připravené s pokosením, naložením, odvozem odpadu do 20 km a se složením, | [24 empty] | SPI
|  | 1a, 1b-01, 1b-02, 1b-03, 1b-04 | [24 empty] | POP
|  | S6 zelené plochy : 1050 |  | 1050 | [22 empty] | VV | 0
20 | 181101101R00 | Úprava pláně v zářezech v hornině 1 až 4, bez zhutnění | m2 | 1300 | 6.8 | 8840 | 0 | 0 | 6.8 | 8840 | 21 | 10696.4 | 0 | 0 | 0 | 0 | 800-1 | RTS 20/ II | RTS 19/ II | 0.013 | 16.9 |  | Práce |  |  |  | POL1_
|  | vyrovnáním výškových rozdílů, ploch vodorovných a ploch do sklonu 1 : 5. | [24 empty] | SPI
|  | 1a, 1b-01, 1b-02, 1b-03, 1b-04 | [24 empty] | POP
|  | S5 zelené plochy : 250 |  | 250 | [22 empty] | VV | 0
|  | S6 zelené plochy : 1050 |  | 1050 | [22 empty] | VV | 0
21 | 181101102R00 | Úprava pláně v zářezech v hornině 1 až 4, se zhutněním | m2 | 3418 | 13 | 44434 | 0 | 0 | 13 | 44434 | 21 | 53765.14 | 0 | 0 | 0 | 0 | 800-1 | RTS 20/ II | RTS 19/ II | 0.018 | 61.52 |  | Práce |  |  |  | POL1_
|  | vyrovnáním výškových rozdílů, ploch vodorovných a ploch do sklonu 1 : 5. | [24 empty] | SPI
|  | 1a, 1b-01, 1b-02, 1b-03, 1b-04 | [24 empty] | POP
|  | S1 : 1610 |  | 1610 | [22 empty] | VV | 0
|  | S2 : 710 |  | 710 | [22 empty] | VV | 0
|  | S3 : 860 |  | 860 | [22 empty] | VV | 0
|  | S4 : 65 |  | 65 | [22 empty] | VV | 0
|  | vyrovnávací vrstva pod příkopové tvárnice : 130*,8 |  | 104 | [22 empty] | VV | 0
|  | vyrovnávací vrstva přídlažba+obrubníky : (36+10+180+4)*,3 |  | 69 | [22 empty] | VV | 0
22 | 181301102R00 | Rozprostření a urovnání ornice v rovině v souvislé ploše do 500 m2, tloušťka vrstvy přes 100 do 150 mm | m2 | 250 | 63.3 | 15825 | 0 | 0 | 63.3 | 15825 | 21 | 19148.25 | 0 | 0 | 0 | 0 | 800-1 | RTS 20/ II | RTS 19/ II | 0.177 | 44.25 |  | Práce |  |  |  | POL1_
|  | s případným nutným přemístěním hromad nebo dočasných skládek na místo potřeby ze vzdálenosti do 30 m, v rovině nebo ve svahu do 1 : 5, | [24 empty] | SPI |  | s případným nutným přemístěním hromad nebo dočasných skládek na místo potřeby ze vzdálenosti do 30 m, v rovině nebo ve svahu do 1 : 5,
|  | 1a, 1b-01, 1b-02, 1b-03, 1b-04 | [24 empty] | POP
|  | S5 zelené plochy : 250 |  | 250 | [22 empty] | VV | 0
23 | 182101101R00 | Svahování v zářezech v hornině 1 až 4 | m2 | 1050 | 60.1 | 63105 | 0 | 0 | 60.1 | 63105 | 21 | 76357.05 | 0 | 0 | 0 | 0 | 800-1 | RTS 20/ II | RTS 19/ II | 0.128 | 134.4 |  | Práce |  |  |  | POL1_
|  | trvalých svahů do projektovaných profilů s potřebným přemístěním výkopku při svahování v zářezech, | [24 empty] | SPI
|  | 1a, 1b-01, 1b-02, 1b-03, 1b-04 | [24 empty] | POP
|  | S6 zelené plochy : 1050 |  | 1050 | [22 empty] | VV | 0
24 | 182301132R00 | Rozprostření a urovnání ornice ve svahu v souvislé ploše přes 500 m2, tloušťka vrstvy přes 100 do 150 mm | m2 | 1050 | 43.1 | 45255 | 0 | 0 | 43.1 | 45255 | 21 | 54758.55 | 0 | 0 | 0 | 0 | 800-1 | RTS 20/ II | RTS 19/ II | 0.078 | 81.9 |  | Práce |  |  |  | POL1_
|  | s případným nutným přemístěním hromad nebo dočasných skládek na místo potřeby ze vzdálenosti do 30 m, ve svahu sklonu přes 1 : 5, | [24 empty] | SPI |  | s případným nutným přemístěním hromad nebo dočasných skládek na místo potřeby ze vzdálenosti do 30 m, ve svahu sklonu přes 1 : 5,
|  | 1a, 1b-01, 1b-02, 1b-03, 1b-04 | [24 empty] | POP
|  | S6 zelené plochy : 1050 |  | 1050 | [22 empty] | VV | 0
25 | 183101115R00 | Hloubení jamek bez výměny půdy v rovině objem přes 0,125 do 0,4 m3 | kus | 16 | 498.5 | 7976 | 0 | 0 | 498.5 | 7976 | 21 | 9650.96 | 0 | 0 | 0 | 0 | 823-1 | RTS 20/ II | RTS 19/ II | 1.285 | 20.56 |  | Práce |  |  |  | POL1_
|  | pro vysazování rostlin v hornině 1 až 4 bez výměny půdy, s případným naložením přebytečných výkopků na dopravní prostředek, s odvozem na vzdálenost do 20 km a se složením, | [24 empty] | SPI |  | pro vysazování rostlin v hornině 1 až 4 bez výměny půdy, s případným naložením přebytečných výkopků na dopravní prostředek, s odvozem na vzdálenost do 20 km a se složením,
26 | 183403111R00 | Obdělávání půdy nakopáním přes 50 do 100 mm, v rovině nebo na svahu 1:5 | m2 | 250 | 18.6 | 4650 | 0 | 0 | 18.6 | 4650 | 21 | 5626.5 | 0 | 0 | 0 | 0 | 823-1 | RTS 20/ II | RTS 19/ II | 0.052 | 13 |  | Práce |  |  |  | POL1_
|  | 1a, 1b-01, 1b-02, 1b-03, 1b-04 | [24 empty] | POP
|  | S5 zelené plochy : 250 |  | 250 | [22 empty] | VV | 0
27 | 183403114R00 | Obdělávání půdy kultivátorováním, v rovině nebo na svahu 1:5 | m2 | 250 | 1.2 | 300 | 0 | 0 | 1.2 | 300 | 21 | 363 | 0 | 0 | 0 | 0 | 823-1 | RTS 20/ II | RTS 19/ II | 0.001 | 0.25 |  | Práce |  |  |  | POL1_
|  | 1a, 1b-01, 1b-02, 1b-03, 1b-04 | [24 empty] | POP
|  | S5 zelené plochy : 250 |  | 250 | [22 empty] | VV | 0
28 | 183403115R00 | Obdělávání půdy kultivátorováním, na svahu přes 1:5 do 1:2 | m2 | 1050 | 2.4 | 2520 | 0 | 0 | 2.4 | 2520 | 21 | 3049.2 | 0 | 0 | 0 | 0 | 823-1 | RTS 20/ II | RTS 19/ II | 0.002 | 2.1 |  | Práce |  |  |  | POL1_
|  | 1a, 1b-01, 1b-02, 1b-03, 1b-04 | [24 empty] | POP
|  | S6 zelené plochy : 1050 |  | 1050 | [22 empty] | VV | 0
29 | 183403153R00 | Obdělávání půdy hrabáním, v rovině nebo na svahu 1:5 | m2 | 250 | 4.85 | 1212.5 | 0 | 0 | 4.85 | 1212.5 | 21 | 1467.125 | 0 | 0 | 0 | 0 | 823-1 | RTS 20/ II | RTS 19/ II | 0.015 | 3.75 |  | Práce |  |  |  | POL1_
|  | 1a, 1b-01, 1b-02, 1b-03, 1b-04 | [24 empty] | POP
|  | S5 zelené plochy : 250 |  | 250 | [22 empty] | VV | 0
30 | 183403211R00 | Obdělávání půdy nakopáním přes 50 do 100 mm, na svahu přes 1:5 do 1:2 | m2 | 1050 | 35.4 | 37170 | 0 | 0 | 35.4 | 37170 | 21 | 44975.7 | 0 | 0 | 0 | 0 | 823-1 | RTS 20/ II | RTS 19/ II | 0.099 | 103.95 |  | Práce |  |  |  | POL1_
|  | 1a, 1b-01, 1b-02, 1b-03, 1b-04 | [24 empty] | POP
|  | S6 zelené plochy : 1050 |  | 1050 | [22 empty] | VV | 0
31 | 183403253R00 | Obdělávání půdy hrabáním, na svahu přes 1:5 do 1:2 | m2 | 1050 | 6.5 | 6825 | 0 | 0 | 6.5 | 6825 | 21 | 8258.25 | 0 | 0 | 0 | 0 | 823-1 | RTS 20/ II | RTS 19/ II | 0.02 | 21 |  | Práce |  |  |  | POL1_
|  | 1a, 1b-01, 1b-02, 1b-03, 1b-04 | [24 empty] | POP
|  | S5 zelené plochy : 1050 |  | 1050 | [22 empty] | VV | 0
32 | 184102116R00 | Výsadba dřevin s balem průměr přes 600 do 800 mm, v rovině nebo na svahu do 1:5, | kus | 16 | 1383 | 22128 | 5.04 | 80.64 | 1377.96 | 22047.36 | 21 | 26774.88 | 0 | 0 | 0 | 0 | 823-1 | RTS 20/ II | RTS 19/ II | 3.092 | 49.47 |  | Práce |  |  |  | POL1_
|  | do předem vyhloubené jamky se zalitím, | [24 empty] | SPI
33 | 184202112R00 | Ukotvení dřevin průměr do 100 mm, délka do 3 m | kus | 16 | 394 | 6304 | 42.71 | 683.36 | 351.29 | 5620.64 | 21 | 7627.84 | 0.00056 | 0.01 | 0 | 0 | 823-1 | RTS 20/ II | RTS 19/ II | 0.874 | 13.98 |  | Práce |  |  |  | POL1_
|  | třemi a více kůly, s ochranou proti poškození v místě vzepření, (příloha č. 8) při průměru kůlů do 10 cm, | [24 empty] | SPI |  | třemi a více kůly, s ochranou proti poškození v místě vzepření, (příloha č. 8) při průměru kůlů do 10 cm,
34 | 184802111R00 | Chemické odplevelení půdy před založením kultury postřikem naširoko, v rovině nebo na svahu do 1:5 | m2 | 250 | 4.5 | 1125 | 0.03 | 7.5 | 4.47 | 1117.5 | 21 | 1361.25 | 0 | 0 | 0 | 0 | 823-1 | RTS 20/ II | RTS 19/ II | 0.0035 | 0.88 |  | Práce |  |  |  | POL1_
|  | nebo trávníku nebo zpevněných ploch o výměře jednotlivě přes 20 m2, | [24 empty] | SPI
|  | 1a, 1b-01, 1b-02, 1b-03, 1b-04 | [24 empty] | POP
|  | S5 zelené plochy : 250 |  | 250 | [22 empty] | VV | 0
35 | 184802211R00 | Chemické odplevelení půdy před založením kultury postřikem naširoko, na svahu přes 1:5 do 1:2 | m2 | 1050 | 5 | 5250 | 0.04 | 42 | 4.96 | 5208 | 21 | 6352.5 | 0 | 0 | 0 | 0 | 823-1 | RTS 20/ II | RTS 19/ II | 0.0039 | 4.1 |  | Práce |  |  |  | POL1_
|  | nebo trávníku nebo zpevněných ploch o výměře jednotlivě přes 20 m2, | [24 empty] | SPI
|  | 1a, 1b-01, 1b-02, 1b-03, 1b-04 | [24 empty] | POP
|  | S6 zelené plochy : 1050 |  | 1050 | [22 empty] | VV | 0
36 | 184921094R00 | Mulčování tloušťka přes 50 do 100 mm, na svahu přes 1:5 do 1:2 | m2 | 0.32 | 117 | 37.44 | 0 | 0 | 117 | 37.44 | 21 | 45.3024 | 0 | 0 | 0 | 0 | 823-1 | RTS 20/ II | RTS 19/ II | 0.324 | 0.1 |  | Práce |  |  |  | POL1_
|  | vysazených rostlin s případným naložením odpadu na dopravní prostředek, s odvezením do 20 km a se složením, | [24 empty] | SPI |  | vysazených rostlin s případným naložením odpadu na dopravní prostředek, s odvezením do 20 km a se složením,
37 | 185802113R00 | Hnojení umělým hnojivem naširoko, v rovině nebo na svahu do 1:5 | t | 0.04 | 7670 | 306.8 | 0 | 0 | 7670 | 306.8 | 21 | 371.228 | 0 | 0 | 0 | 0 | 823-1 | RTS 20/ II | RTS 19/ II | 21.429 | 0.86 |  | Práce |  |  |  | POL1_
|  | půdy nebo trávníku s rozprostřením nebo s rozdělením hnojiva, | [24 empty] | SPI
|  | 1a, 1b-01, 1b-02, 1b-03, 1b-04 | [24 empty] | POP
|  | S5 zelené plochy : ,04 |  | 0.04 | [22 empty] | VV | 0
38 | 185802123R00 | Hnojení umělým hnojivem naširoko, na svahu přes 1:5 do 1:2 | t | 0.168 | 15340 | 2577.12 | 0 | 0 | 15340 | 2577.12 | 21 | 3118.3152 | 0 | 0 | 0 | 0 | 823-1 | RTS 20/ II | RTS 19/ II | 42.857 | 7.2 |  | Práce |  |  |  | POL1_
|  | půdy nebo trávníku s rozprostřením nebo s rozdělením hnojiva, | [24 empty] | SPI
|  | 1a, 1b-01, 1b-02, 1b-03, 1b-04 | [24 empty] | POP
|  | S6 zelené plochy : ,168 |  | 0.168 | [22 empty] | VV | 0
39 | 185804312R00 | Zalití rostlin vodou plocha přes 20 m2, | m3 | 2.56 | 135 | 345.6 | 42 | 107.52 | 93 | 238.08 | 21 | 418.176 | 0 | 0 | 0 | 0 | 823-1 | RTS 20/ II | RTS 19/ II | 0.26 | 0.67 |  | Práce |  |  |  | POL1_
40 | 185851111R00 | Dovoz vody pro zálivku rostlin dovoz vody pro zálivku rostlin na vzdálenost do 6000 m | m3 | 3.84 | 687 | 2638.08 | 0 | 0 | 687 | 2638.08 | 21 | 3192.0768 | 0 | 0 | 0 | 0 | 823-1 | RTS 20/ II | RTS 19/ II | 0.884 | 3.39 |  | Práce |  |  |  | POL1_
41 | 00572400R | směs travní parková, pro běžnou zátěž | kg | 60 | 108 | 6480 | 108 | 6480 | 0 | 0 | 21 | 7840.8 | 0.001 | 0.06 | 0 | 0 | SPCM | RTS 20/ II | RTS 19/ II | 0 | 0 |  | Specifikace |  |  |  | POL3_
|  | 1a, 1b-01, 1b-02, 1b-03, 1b-04 | [24 empty] | POP
|  | S5 zelené plochy : 250*,03 |  | 7.5 | [22 empty] | VV | 0
|  | S6 zelené plochy : 1050*,05 |  | 52.5 | [22 empty] | VV | 0
42 | 02650 | Olše lepkavá - Alnus glutinosa ok 12-14 | kus | 2 | 2700 | 5400 | 2700 | 5400 | 0 | 0 | 21 | 6534 | 0.008 | 0.02 | 0 | 0 |  | Vlastní | Indiv | 0 | 0 |  | Specifikace |  |  |  | POL3_
43 | 02656032R | dřevina listnatá Javor; Acer campestre; obvod kmene 10-12 cm; kontejner 35 l; vysokokmen | kus | 3 | 1106 | 3318 | 1106 | 3318 | 0 | 0 | 21 | 4014.78 | 0.0055 | 0.02 | 0 | 0 | SPCM | RTS 20/ II | RTS 19/ II | 0 | 0 |  | Specifikace |  |  |  | POL3_
44 | 026560361R | dřevina listnatá Javor; Acer pseudoplatanus; obvod kmene 18-20 cm; kontejner 45-500 l; vysokokmen | kus | 3 | 3505 | 10515 | 3505 | 10515 | 0 | 0 | 21 | 12723.15 | 0.01 | 0.03 | 0 | 0 | SPCM | RTS 20/ II | RTS 19/ II | 0 | 0 |  | Specifikace |  |  |  | POL3_
45 | 02656049R | dřevina listnatá Lípa; Tilia cordata; obvod kmene 20-25 cm; s balem (textilie+pletivo); vysokokmen | kus | 5 | 3505 | 17525 | 3505 | 17525 | 0 | 0 | 21 | 21205.25 | 0.015 | 0.08 | 0 | 0 | SPCM | RTS 20/ II | RTS 19/ II | 0 | 0 |  | Specifikace |  |  |  | POL3_
46 | 08211320R | vodné pro vodu pitnou | m3 | 3.84 | 42 | 161.28 | 42 | 161.28 | 0 | 0 | 21 | 195.1488 | 0 | 0 | 0 | 0 | SPCM | RTS 20/ II | RTS 19/ II | 0 | 0 |  | Specifikace |  |  |  | POL3_
47 | 10364200R | ornice pro pozemkové úpravy | m3 | 195 | 418 | 81510 | 418 | 81510 | 0 | 0 | 21 | 98627.1 | 1.67 | 325.65 | 0 | 0 | SPCM | RTS 20/ II | RTS 19/ II | 0 | 0 |  | Specifikace |  |  |  | POL3_
|  | 1a, 1b-01, 1b-02, 1b-03, 1b-04 | [24 empty] | POP
|  | Nákup ornice vč. dopravy a naložení | [24 empty] | POP
|  | S5 zelené plochy : 250*,15 |  | 37.5 | [22 empty] | VV | 0
|  | S6 zelené plochy : 1050*,15 |  | 157.5 | [22 empty] | VV | 0
48 | 10391100R | kůra mulčovací; balení volně loženo | m3 | 0.32 | 704 | 225.28 | 704 | 225.28 | 0 | 0 | 21 | 272.5888 | 0.6 | 0.19 | 0 | 0 | SPCM | RTS 20/ II | RTS 19/ II | 0 | 0 |  | Specifikace |  |  |  | POL3_
49 | 25191158R | hnojivo dusíkaté | Kg | 208 | 26.9 | 5595.2 | 26.9 | 5595.2 | 0 | 0 | 21 | 6770.192 | 0.001 | 0.21 | 0 | 0 | SPCM | RTS 20/ II | RTS 19/ II | 0 | 0 |  | Specifikace |  |  |  | POL3_
|  | 1a, 1b-01, 1b-02, 1b-03, 1b-04 | [24 empty] | POP
|  | S5 zelené plochy : 40 |  | 40 | [22 empty] | VV | 0
|  | S6 zelené plochy : 168 |  | 168 | [22 empty] | VV | 0
50 | 25234000.AR | herbicid totální; účinná látka izopropylaminová sůl glyphosatu; hubení vytrvalých plevelů | l | 1.3 | 306 | 397.8 | 306 | 397.8 | 0 | 0 | 21 | 481.338 | 0.001 | 0 | 0 | 0 | SPCM | RTS 20/ II | RTS 19/ II | 0 | 0 |  | Specifikace |  |  |  | POL3_
|  | 1a, 1b-01, 1b-02, 1b-03, 1b-04 | [24 empty] | POP
|  | S5 zelené plochy : 250*,001 |  | 0.25 | [22 empty] | VV | 0
|  | S6 zelené plochy : 1050*,001 |  | 1.05 | [22 empty] | VV | 0
51 | 583418064R | kamenivo přírodní drcené frakce 16,0 až 32,0 mm; třída B | t | 48.07 | 440 | 21150.8 | 440 | 21150.8 | 0 | 0 | 21 | 25592.468 | 1 | 48.07 | 0 | 0 | SPCM | RTS 20/ II | RTS 19/ II | 0 | 0 |  | Specifikace |  |  |  | POL3_
|  | 1a, 1b-01, 1b-02, 1b-03, 1b-04 | [24 empty] | POP
|  | Nákup materiálu vč.dopravy a naložení | [24 empty] | POP
|  | drenáž okolo opěrky : 95*,253*2 |  | 48.07 | [22 empty] | VV | 0
52 | 60850016R | kůl vyvazovací l = 250,0 cm; průměr 80 mm; impregnace; jeden konec fazeta; druhý konec špice | kus | 48 | 144.5 | 6936 | 144.5 | 6936 | 0 | 0 | 21 | 8392.56 | 0.0082 | 0.39 | 0 | 0 | SPCM | RTS 20/ II | RTS 19/ II | 0 | 0 |  | Specifikace |  |  |  | POL3_
53 | 60850030R | příčka spojovací půlkulatá; l = 50,0 cm; průměr 80 mm; impregnace; jeden konec rovně zaříznutý; druhý konec rovně zaříznutý | kus | 48 | 12.9 | 619.2 | 12.9 | 619.2 | 0 | 0 | 21 | 749.232 | 0.0008 | 0.04 | 0 | 0 | SPCM | RTS 20/ II | RTS 19/ II | 0 | 0 |  | Specifikace |  |  |  | POL3_
Díl: | 2 | Základy a zvláštní zakládání |  |  |  | 1176579.13 |  | 838207.71 |  | 338371.42 |  | 1423660.7473 |  | 590.87 |  | 0 |  |  |  |  | 745.45 | [5 empty] | DIL
54 | 211971110R00 | Zřízení opláštění odvod. žeber z geotextilie o sklonu do 1:2,5, | m2 | 154.8 | 34.1 | 5278.68 | 3.12 | 482.98 | 30.98 | 4795.7 | 21 | 6387.2028 | 0.00018 | 0.03 | 0 | 0 | 800-2 | RTS 20/ II | RTS 19/ II | 0.075 | 11.61 |  | Práce |  |  |  | POL1_
|  | v rýze nebo v zářezu se stěnami, | [24 empty] | SPI
|  | 1a, 1b-01, 1b-02, 1b-03, 1b-04 | [24 empty] | POP
|  | geotextilie u drenáže opěrky : (107+22)*1,2 |  | 154.8 | [22 empty] | VV | 0
55 | 212312111R00 | Lože pro trativody z betonu prostého | m3 | 0.975 | 2780 | 2710.5 | 2080.97 | 2028.95 | 699.03 | 681.55 | 21 | 3279.705 | 2.525 | 2.46 | 0 | 0 | 800-2 | RTS 20/ II | RTS 19/ II | 1.89 | 1.84 |  | Práce |  |  |  | POL1_
|  | 1a, 1b-01, 1b-02, 1b-03, 1b-04 | [24 empty] | POP
|  | trativod v komunikaci : 65*,3*,05 |  | 0.975 | [22 empty] | VV | 0
56 | 212971110R00 | Zřízení opláštění odvod. trativodů z geotextilie o sklonu do 2,5, | m2 | 52 | 34.1 | 1773.2 | 3.12 | 162.24 | 30.98 | 1610.96 | 21 | 2145.572 | 0.00018 | 0.01 | 0 | 0 | 800-2 | RTS 20/ II | RTS 19/ II | 0.075 | 3.9 |  | Práce |  |  |  | POL1_
|  | v rýze nebo v zářezu se stěnami, | [24 empty] | SPI
|  | 1a, 1b-01, 1b-02, 1b-03, 1b-04 | [24 empty] | POP
|  | opláštění drenáže : 65*,8 |  | 52 | [22 empty] | VV | 0
57 | 271531111R00 | Polštáře zhutněné pod základy kamenivo hrubé, drcené, frakce 16 - 63 mm | m3 | 44 | 1407 | 61908 | 891.16 | 39211.04 | 515.84 | 22696.96 | 21 | 74908.68 | 2.16 | 95.04 | 0 | 0 | 800-2 | RTS 20/ II | RTS 19/ II | 1.085 | 47.74 |  | Práce |  |  |  | POL1_
|  | 1a, 1b-01, 1b-02, 1b-03, 1b-04 | [24 empty] | POP
|  | podklad pod podkladní beton opěrky : 440*,1 |  | 44 | [22 empty] | VV | 0
58 | 273313311R00 | Beton základových desek prostý třídy C 8/10 | m3 | 44 | 2425 | 106700 | 2148.43 | 94530.92 | 276.57 | 12169.08 | 21 | 129107 | 2.525 | 111.1 | 0 | 0 | 801-1 | RTS 20/ II | RTS 19/ II | 0.477 | 20.99 |  | Práce |  |  |  | POL1_
|  | dodávka a uložení betonu do připravené konstrukce, | [24 empty] | SPI
|  | 1a, 1b-01, 1b-02, 1b-03, 1b-04 | [24 empty] | POP
|  | podkladní beton opěrky : 440*,1 |  | 44 | [22 empty] | VV | 0
59 | 273351215R00 | Bednění stěn základových desek zřízení | m2 | 41.1 | 775 | 31852.5 | 161.61 | 6642.17 | 613.39 | 25210.33 | 21 | 38541.525 | 0.0392 | 1.61 | 0 | 0 | 801-1 | RTS 20/ II | RTS 19/ II | 1.6 | 65.76 |  | Práce |  |  |  | POL1_
|  | svislé nebo šikmé (odkloněné) , půdorysně přímé nebo zalomené, stěn základových desek ve volných nebo zapažených jámách, rýhách, šachtách, včetně případných vzpěr, | [24 empty] | SPI |  | svislé nebo šikmé (odkloněné) , půdorysně přímé nebo zalomené, stěn základových desek ve volných nebo zapažených jámách, rýhách, šachtách, včetně případných vzpěr,
|  | 1a, 1b-01, 1b-02, 1b-03, 1b-04 | [24 empty] | POP
|  | bednění podkladního betonu : 274*,15 |  | 41.1 | [22 empty] | VV | 0
60 | 273351216R00 | Bednění stěn základových desek odstranění | m2 | 41.1 | 123.5 | 5075.85 | 0 | 0 | 123.5 | 5075.85 | 21 | 6141.7785 | 0 | 0 | 0 | 0 | 801-1 | RTS 20/ II | RTS 19/ II | 0.32 | 13.15 |  | Práce |  |  |  | POL1_
|  | svislé nebo šikmé (odkloněné) , půdorysně přímé nebo zalomené, stěn základových desek ve volných nebo zapažených jámách, rýhách, šachtách, včetně případných vzpěr, | [24 empty] | SPI |  | svislé nebo šikmé (odkloněné) , půdorysně přímé nebo zalomené, stěn základových desek ve volných nebo zapažených jámách, rýhách, šachtách, včetně případných vzpěr,
|  | 1a, 1b-01, 1b-02, 1b-03, 1b-04 | [24 empty] | POP
|  | bednění podkladního betonu : 274*,15 |  | 41.1 | [22 empty] | VV | 0
61 | 274321611R00 | Beton základových pasů železový třídy C 30/37 | m3 | 117 | 3245 | 379665 | 2967.44 | 347190.48 | 277.56 | 32474.52 | 21 | 459394.65 | 2.525 | 295.43 | 0 | 0 | 801-1 | RTS 20/ II | RTS 19/ II | 0.48 | 56.16 |  | Práce |  |  |  | POL1_
|  | včetně dodávky a uložení betonu, bez výztuže | [24 empty] | SPI
|  | 1a, 1b-01, 1b-02, 1b-03, 1b-04 | [24 empty] | POP
|  | Beton C30/37 XC2 | [24 empty] | POP
|  | základový pas : 117 |  | 117 | [22 empty] | VV | 0
62 | 274351215R00 | Bednění stěn základových pasů zřízení | m2 | 120.6 | 563 | 67897.8 | 153.45 | 18506.07 | 409.55 | 49391.73 | 21 | 82156.338 | 0.03916 | 4.72 | 0 | 0 | 801-1 | RTS 20/ II | RTS 19/ II | 1.05 | 126.63 |  | Práce |  |  |  | POL1_
|  | svislé nebo šikmé (odkloněné), půdorysně přímé nebo zalomené, stěn základových pasů ve volných nebo zapažených jámách, rýhách, šachtách, včetně případných vzpěr, | [24 empty] | SPI |  | svislé nebo šikmé (odkloněné), půdorysně přímé nebo zalomené, stěn základových pasů ve volných nebo zapažených jámách, rýhách, šachtách, včetně případných vzpěr,
|  | 1a, 1b-01, 1b-02, 1b-03, 1b-04 | [24 empty] | POP
|  | základový pas : 268*,45 |  | 120.6 | [22 empty] | VV | 0
63 | 274351216R00 | Bednění stěn základových pasů odstranění | m2 | 120.6 | 123.5 | 14894.1 | 0 | 0 | 123.5 | 14894.1 | 21 | 18021.861 | 0 | 0 | 0 | 0 | 801-1 | RTS 20/ II | RTS 19/ II | 0.32 | 38.59 |  | Práce |  |  |  | POL1_
|  | svislé nebo šikmé (odkloněné), půdorysně přímé nebo zalomené, stěn základových pasů ve volných nebo zapažených jámách, rýhách, šachtách, včetně případných vzpěr, | [24 empty] | SPI |  | svislé nebo šikmé (odkloněné), půdorysně přímé nebo zalomené, stěn základových pasů ve volných nebo zapažených jámách, rýhách, šachtách, včetně případných vzpěr,
|  | 1a, 1b-01, 1b-02, 1b-03, 1b-04 | [24 empty] | POP
|  | základový pas : 268*,45 |  | 120.6 | [22 empty] | VV | 0
64 | 274361821R00 | Výztuž základových pasů z betonářské oceli 10 505 (R) | t | 10 | 37620 | 376200 | 25519.53 | 255195.3 | 12100.47 | 121004.7 | 21 | 455202 | 1.0212 | 10.21 | 0 | 0 | 801-1 | RTS 20/ II | RTS 19/ II | 23.531 | 235.31 |  | Práce |  |  |  | POL1_
|  | 1a, 2b-01 | [24 empty] | POP
|  | ocel B500B ČSN 420139, žebírková | [24 empty] | POP
65 | 212810010RAC | Trativody z flexibilních trubek lože ze štěrkopísku a obsyp z drceného kameniva, d 100 mm | m | 65 | 506 | 32890 | 210.22 | 13664.3 | 295.78 | 19225.7 | 21 | 39796.9 | 0.43651 | 28.37 | 0 | 0 | AP-HSV | RTS 20/ II | RTS 19/ II | 0.78386 | 50.95 |  | Agregovaná položka |  |  |  | POL2_
|  | Lože pro trativody, položení trubek, obsyp potrubí sypaninou z vhodných hornin, nebo materiálem připraveným podél výkopu ve vzdálenosti do 3 m od jeho kraje. Bez výkopu rýhy. | [24 empty] | SPI |  | Lože pro trativody, položení trubek, obsyp potrubí sypaninou z vhodných hornin, nebo materiálem připraveným podél výkopu ve vzdálenosti do 3 m od jeho kraje. Bez výkopu rýhy.
|  | 1a, 1b-01, 1b-02, 1b-03, 1b-04 | [24 empty] | POP
|  | Trativody z PVC drenážních flexibilních trubek, lože a obsyp z kameniva, veškeré zemní práce, včetně napojení do dešťové kanalizace | [24 empty] | POP |  | Trativody z PVC drenážních flexibilních trubek, lože a obsyp z kameniva, veškeré zemní práce, včetně napojení do dešťové kanalizace
66 | 212850001RA0 | Drenáž podél základu objektu z drenážních trub, d 100 mm | m | 98.5 | 911 | 89733.5 | 615.16 | 60593.26 | 295.84 | 29140.24 | 21 | 108577.535 | 0.42531 | 41.89 | 0 | 0 | AP-HSV | RTS 20/ II | RTS 19/ II | 0.7393 | 72.82 |  | Agregovaná položka |  |  |  | POL2_
|  | včetně betonového lože C 16/20, obsypu kamenivem, ochranné geotextilie a revizní šachty | [24 empty] | SPI
|  | 1a, 1b-01, 1b-02, 1b-03, 1b-04 | [24 empty] | POP
|  | drenáž okolo opěrky : 95 |  | 95 | [22 empty] | VV | 0
|  | vyústění přes opěrku : 7*,5 |  | 3.5 | [22 empty] | VV | 0
Díl: | 3 | Svislé a kompletní konstrukce |  |  |  | 1058863 |  | 569790.25 |  | 489072.75 |  | 1281224.23 |  | 267.86 |  | 0 |  |  |  |  | 914.88 | [5 empty] | DIL
67 | 311321412R00 | Beton nadzákladových zdí železový třídy C 30/37 | m3 | 95 | 3565 | 338675 | 3030.63 | 287909.85 | 534.37 | 50765.15 | 21 | 409796.75 | 2.5277 | 240.13 | 0 | 0 | 801-1 | RTS 20/ II | RTS 19/ II | 1.093 | 103.84 |  | Práce |  |  |  | POL1_
|  | nosných, výplňových, obkladových, půdních, štítových, poprsních apod. (bez výztuže), s pomocným lešením o výšce podlahy do 1900 mm a pro zatížení 1,5 kPa, | [24 empty] | SPI |  | nosných, výplňových, obkladových, půdních, štítových, poprsních apod. (bez výztuže), s pomocným lešením o výšce podlahy do 1900 mm a pro zatížení 1,5 kPa,
|  | 1a, 1b-01, 1b-02, 1b-03, 1b-04 | [24 empty] | POP
|  | Beton C30/37 XC2 | [24 empty] | POP
|  | Položka obsahuje náklady na dodávku a uložení betonu do připravené konstrukce. Bednění a výztuž se oceňují samostatně. V položce jsou započteny i náklady na pomocné lešení o výšce podlahy do 1,90 m a pro zatížení do 1,5 kPa. Položka se používá i pro zdivo výplňové, obkladové, půdní, nadstřešní, poprsní, římsové apod. | [24 empty] | POP |  | Položka obsahuje náklady na dodávku a uložení betonu do připravené konstrukce. Bednění a výztuž se oceňují samostatně. V položce jsou započteny i náklady na pomocné lešení o výšce podlahy do 1,90 m a pro zatížení do 1,5 kPa. Položka se používá i pro zdivo výplňové, obkladové, půdní, nadstřešní, poprsní, římsové apod.
|  | Cena včetně dilatačních spár (15,6m), smršťovacích profilů (22ks), prostupů pro odvodnění (5ks) | [24 empty] | POP
68 | 311351105R00 | Bednění nadzákladových zdí oboustranné za každou stranu zřízení | m2 | 468 | 515 | 241020 | 169.14 | 79157.52 | 345.86 | 161862.48 | 21 | 291634.2 | 0.03931 | 18.4 | 0 | 0 | 801-1 | RTS 20/ II | RTS 19/ II | 0.65 | 304.2 |  | Práce |  |  |  | POL1_
|  | svislé nebo šikmé (odkloněné), půdorysně přímé nebo zalomené nadzákladových zdí nosných, výplňových, obkladových, půdních, štítových, poprsních apod. ve volném prostranství, ve volných nebo zapažených jámách, rýhách, šachtách, včetně případných vzpěr, | [24 empty] | SPI |  | svislé nebo šikmé (odkloněné), půdorysně přímé nebo zalomené nadzákladových zdí nosných, výplňových, obkladových, půdních, štítových, poprsních apod. ve volném prostranství, ve volných nebo zapažených jámách, rýhách, šachtách, včetně případných vzpěr,
|  | 1a, 1b-01, 1b-02, 1b-03, 1b-04 | [24 empty] | POP
|  | 260*1,8 |  | 468 | [22 empty] | VV | 0
69 | 311351106R00 | Bednění nadzákladových zdí oboustranné za každou stranu odstranění | m2 | 468 | 224 | 104832 | 0 | 0 | 224 | 104832 | 21 | 126846.72 | 0 | 0 | 0 | 0 | 801-1 | RTS 20/ II | RTS 19/ II | 0.35 | 163.8 |  | Práce |  |  |  | POL1_
|  | svislé nebo šikmé (odkloněné), půdorysně přímé nebo zalomené nadzákladových zdí nosných, výplňových, obkladových, půdních, štítových, poprsních apod. ve volném prostranství, ve volných nebo zapažených jámách, rýhách, šachtách, včetně případných vzpěr, | [24 empty] | SPI |  | svislé nebo šikmé (odkloněné), půdorysně přímé nebo zalomené nadzákladových zdí nosných, výplňových, obkladových, půdních, štítových, poprsních apod. ve volném prostranství, ve volných nebo zapažených jámách, rýhách, šachtách, včetně případných vzpěr,
|  | 1a, 1b-01, 1b-02, 1b-03, 1b-04 | [24 empty] | POP
|  | 260*1,8 |  | 468 | [22 empty] | VV | 0
70 | 311361821R00 | Výztuž nadzákladových zdí z betonářské oceli 10 505(R) | t | 8 | 37900 | 303200 | 25164.86 | 201318.88 | 12735.14 | 101881.12 | 21 | 366872 | 1.0203 | 8.16 | 0 | 0 | 801-1 | RTS 20/ II | RTS 19/ II | 25.271 | 202.17 |  | Práce |  |  |  | POL1_
|  | včetně distančních prvků | [24 empty] | SPI
|  | 1a, 2b-01 | [24 empty] | POP
|  | ocel B500B ČSN 420139, žebírková | [24 empty] | POP
71 | 622901112R00 | Ubroušení výstupků betonu po odbednění stěn | m2 | 468 | 152 | 71136 | 3 | 1404 | 149 | 69732 | 21 | 86074.56 | 0.00251 | 1.17 | 0 | 0 | 801-1 | RTS 20/ II | RTS 19/ II | 0.301 | 140.87 |  | Práce |  |  |  | POL1_
|  | do roviny povrchu, s případným ojedinělým zahlazením míst cementovou maltou, | [24 empty] | SPI
|  | 1a, 1b-01, 1b-02, 1b-03, 1b-04 | [24 empty] | POP
|  | 260*1,8 |  | 468 | [22 empty] | VV | 0
Díl: | 4 | Vodorovné konstrukce |  |  |  | 235956 |  | 176788.5 |  | 59167.5 |  | 285506.76 |  | 2.86 |  | 0 |  |  |  |  | 150.15 | [5 empty] | DIL
72 | 451971111R00 | Položení podkladní vrstvy z geotextilie položení vrstvy z geotextilie, uchycení v terénu sponami z betonářské oceli a za plůtky hřeby | m2 | 1050 | 116 | 121800 | 59.65 | 62632.5 | 56.35 | 59167.5 | 21 | 147378 | 0.0023 | 2.42 | 0 | 0 | 831-2 | RTS 20/ II | RTS 19/ II | 0.143 | 150.15 |  | Práce |  |  |  | POL1_
|  | v rovině nebo ve svahu, s přesahem jednotlivých pásů 150 mm, s uchycením v terénu sponami z betonářské oceli | [24 empty] | SPI |  | v rovině nebo ve svahu, s přesahem jednotlivých pásů 150 mm, s uchycením v terénu sponami z betonářské oceli
|  | 1a, 1b-01, 1b-02, 1b-03, 1b-04 | [24 empty] | POP
|  | Svah 1:1,5 | [24 empty] | POP
|  | S6 zelené plochy : 1050 |  | 1050 | [22 empty] | VV | 0
73 | 673131291R | geotextilie kokosová, juta; funkce protierozní, mulčovací; plošná hmotnost 350 g/m2 | m2 | 1260 | 90.6 | 114156 | 90.6 | 114156 | 0 | 0 | 21 | 138128.76 | 0.00035 | 0.44 | 0 | 0 | SPCM | RTS 20/ II | RTS 19/ II | 0 | 0 |  | Specifikace |  |  |  | POL3_
|  | 1a, 1b-01, 1b-02, 1b-03, 1b-04 | [24 empty] | POP
|  | S6 zelené plochy : 1050*1,2 |  | 1260 | [22 empty] | VV | 0
Díl: | 5 | Komunikace |  |  |  | 3863275.15 |  | 3026004.06 |  | 837271.09 |  | 4674562.9315 |  | 3482.77 |  | 0 |  |  |  |  | 978.77 | [5 empty] | DIL
74 | 561471120R00 | Zřízení podkladu ze zeminy stabil. vápnem Road Mix tloušťka po zhutnění 300 mm | m2 | 2770 | 113.5 | 314395 | 52.94 | 146643.8 | 60.56 | 167751.2 | 21 | 380417.95 | 0.0177 | 49.03 | 0 | 0 | 822-1 | RTS 20/ II | RTS 19/ II | 0.0262 | 72.57 |  | Práce |  |  |  | POL1_
|  | bez přidání vylepšovacího materiálu, s rozprostřením, promísením, vlhčením, zhutněním, ošetřením vodou, popř. s rozrytím | [24 empty] | SPI |  | bez přidání vylepšovacího materiálu, s rozprostřením, promísením, vlhčením, zhutněním, ošetřením vodou, popř. s rozrytím
|  | 1a, 1b-01, 1b-02, 1b-03, 1b-04 | [24 empty] | POP
|  | Promísení zeminy, rozprostření, vlhčení, zhutnění, ošetření vodou, v položce 17,7Kg/m3 vápna | [24 empty] | POP
|  | S1 : 1610 |  | 1610 | [22 empty] | VV | 0
|  | S3 : 860 |  | 860 | [22 empty] | VV | 0
|  | přesahy : 300 |  | 300 | [22 empty] | VV | 0
75 | 564831111R00 | Podklad ze štěrkodrti s rozprostřením a zhutněním frakce 0-63 mm, tloušťka po zhutnění 100 mm | m2 | 173 | 143.5 | 24825.5 | 121.97 | 21100.81 | 21.53 | 3724.69 | 21 | 30038.855 | 0.288 | 49.82 | 0 | 0 | 822-1 | RTS 20/ II | RTS 19/ II | 0.023 | 3.98 |  | Práce |  |  |  | POL1_
|  | 1a, 1b-01, 1b-02, 1b-03, 1b-04B.STZ+D.2+D.3 | [24 empty] | POP
|  | Začátek provozního součtu | [24 empty] | VV
|  | příkopová tvárnice : 130 |  | 130 | [22 empty] | VV | 2
|  | přídlažba : 36 |  | 36 | [22 empty] | VV | 2
|  | nájezdový obrubník 15/15 : 10 |  | 10 | [22 empty] | VV | 2
|  | silniční obrubník 15/25 : 180 |  | 180 | [22 empty] | VV | 2
|  | záhonový obrubník : 4 |  | 4 | [22 empty] | VV | 2
|  | Konec provozního součtu | [24 empty] | VV
|  | Mezisoučet | [24 empty] | VV | 1
|  | vyrovnávací vrstva pod příkopové tvárnice : 130*,8 |  | 104 | [22 empty] | VV | 0
|  | vyrovnávací vrstva přídlažba+obrubníky : (36+10+180+4)*,3 |  | 69 | [22 empty] | VV | 0
76 | 564851111R00 | Podklad ze štěrkodrti s rozprostřením a zhutněním frakce 0-63 mm, tloušťka po zhutnění 150 mm | m2 | 860 | 185.5 | 159530 | 160.14 | 137720.4 | 25.36 | 21809.6 | 21 | 193031.3 | 0.378 | 325.08 | 0 | 0 | 822-1 | RTS 20/ II | RTS 19/ II | 0.026 | 22.36 |  | Práce |  |  |  | POL1_
|  | 1a, 1b-01, 1b-02, 1b-03, 1b-04 | [24 empty] | POP
|  | S3 : 860 |  | 860 | [22 empty] | VV | 0
77 | 564861111R00 | Podklad ze štěrkodrti s rozprostřením a zhutněním frakce 0-63 mm, tloušťka po zhutnění 200 mm | m2 | 860 | 216 | 185760 | 186.66 | 160527.6 | 29.34 | 25232.4 | 21 | 224769.6 | 0.441 | 379.26 | 0 | 0 | 822-1 | RTS 20/ II | RTS 19/ II | 0.029 | 24.94 |  | Práce |  |  |  | POL1_
|  | 1a, 1b-01, 1b-02, 1b-03, 1b-04 | [24 empty] | POP
|  | S3 : 860 |  | 860 | [22 empty] | VV | 0
78 | 564871111R00 | Podklad ze štěrkodrti s rozprostřením a zhutněním frakce 0-63 mm, tloušťka po zhutnění 250 mm | m2 | 710 | 264.5 | 187795 | 233.47 | 165763.7 | 31.03 | 22031.3 | 21 | 227231.95 | 0.55125 | 391.39 | 0 | 0 | 822-1 | RTS 20/ II | RTS 19/ II | 0.027 | 19.17 |  | Práce |  |  |  | POL1_
|  | 1a, 1b-01, 1b-02, 1b-03, 1b-04 | [24 empty] | POP
|  | S2 : 710 |  | 710 | [22 empty] | VV | 0
79 | 564871111RT4 | Podklad ze štěrkodrti s rozprostřením a zhutněním frakce 0-63 mm, tloušťka po zhutnění 250 mm | m2 | 1610 | 264.5 | 425845 | 233.47 | 375886.7 | 31.03 | 49958.3 | 21 | 515272.45 | 0.55125 | 887.51 | 0 | 0 | 822-1 | RTS 20/ II | RTS 19/ II | 0.027 | 43.47 |  | Práce |  |  |  | POL1_
|  | 1a, 1b-01, 1b-02, 1b-03, 1b-04 | [24 empty] | POP
|  | S1 : 1610 |  | 1610 | [22 empty] | VV | 0
80 | 567122111R00 | Podklad z kameniva zpevněného cementem SC C8/10, tloušťka po zhutnění 120 mm | m2 | 1610 | 276 | 444360 | 242.36 | 390199.6 | 33.64 | 54160.4 | 21 | 537675.6 | 0.30651 | 493.48 | 0 | 0 | 822-1 | RTS 20/ II | RTS 19/ II | 0.025 | 40.25 |  | Práce |  |  |  | POL1_
|  | bez dilatačních spár, s rozprostřením a zhutněním, ošetřením povrchu podkladu vodou | [24 empty] | SPI
|  | 1a, 1b-01, 1b-02, 1b-03, 1b-04 | [24 empty] | POP
|  | S1 : 1610 |  | 1610 | [22 empty] | VV | 0
81 | 568111111R00 | Vyztužení podkladní vrstvy z geotextilie, sklon povrchu do 1:5, role šířky 3 m | m2 | 75 | 37.6 | 2820 | 0 | 0 | 37.6 | 2820 | 21 | 3412.2 | 0 | 0 | 0 | 0 | 822-1 | RTS 20/ II | RTS 19/ II | 0.091 | 6.83 |  | Práce |  |  |  | POL1_
|  | 1a, 1b-01, 1b-02, 1b-03, 1b-04 | [24 empty] | POP
|  | S4 : 75 |  | 75 | [22 empty] | VV | 0
82 | 573211112R00 | Postřik živičný spojovací bez posypu kamenivem z asfaltu silničního, v množství 0,2 kg/m2 | m2 | 1610 | 8.1 | 13041 | 7.02 | 11302.2 | 1.08 | 1738.8 | 21 | 15779.61 | 0.00031 | 0.5 | 0 | 0 | 822-1 | RTS 20/ II | RTS 19/ II | 0.002 | 3.22 |  | Práce |  |  |  | POL1_
|  | 1a, 1b-01, 1b-02, 1b-03, 1b-04 | [24 empty] | POP
|  | S1 : 1610 |  | 1610 | [22 empty] | VV | 0
83 | 573231110R00 | Postřik živičný spojovací bez posypu kamenivem z emulze, v množství od 0,3 do 0,5 kg/m2 | m2 | 1610 | 7.4 | 11914 | 6.32 | 10175.2 | 1.08 | 1738.8 | 21 | 14415.94 | 0.0005 | 0.81 | 0 | 0 | 822-1 | RTS 20/ II | RTS 19/ II | 0.002 | 3.22 |  | Práce |  |  |  | POL1_
|  | 1a, 1b-01, 1b-02, 1b-03, 1b-04 | [24 empty] | POP
|  | S1 : 1610 |  | 1610 | [22 empty] | VV | 0
84 | 577131111R00 | Beton asfaltový s rozprostřením a zhutněním v pruhu šířky do 3 m, ACO 11+, tloušťky 40 mm, plochy přes 1000 m2 | m2 | 1610 | 281.5 | 453215 | 212.06 | 341416.6 | 69.44 | 111798.4 | 21 | 548390.15 | 0.10373 | 167.01 | 0 | 0 | 822-1 | RTS 20/ II | RTS 19/ II | 0.064 | 103.04 |  | Práce |  |  |  | POL1_
|  | 1a, 1b-01, 1b-02, 1b-03, 1b-04 | [24 empty] | POP
|  | S1 : 1610 |  | 1610 | [22 empty] | VV | 0
85 | 577151123R00 | Beton asfaltový s rozprostřením a zhutněním v pruhu šířky do 3 m, ACL 16+, tloušťky 60 mm, plochy přes 1000 m2 | m2 | 1610 | 389.5 | 627095 | 307.54 | 495139.4 | 81.96 | 131955.6 | 21 | 758784.95 | 0.15559 | 250.5 | 0 | 0 | 822-1 | RTS 20/ II | RTS 19/ II | 0.082 | 132.02 |  | Práce |  |  |  | POL1_
|  | 1a, 1b-01, 1b-02, 1b-03, 1b-04 | [24 empty] | POP
|  | S1 : 1610 |  | 1610 | [22 empty] | VV | 0
86 | 581131111R00 | Kryt cementobetonový silničních komunikací skupiny 3 a 4, tloušťky 160 mm | m2 | 710 | 589 | 418190 | 550.5 | 390855 | 38.5 | 27335 | 21 | 506009.9 | 0.38256 | 271.62 | 0 | 0 | 822-1 | RTS 20/ II | RTS 19/ II | 0.082 | 58.22 |  | Práce |  |  |  | POL1_
|  | 1a, 1b-01, 1b-02, 1b-03, 1b-04 | [24 empty] | POP
|  | Cena včetně dilatací | [24 empty] | POP
|  | S2 : 710 |  | 710 | [22 empty] | VV | 0
87 | 596215040R00 | Kladení zámkové dlažby do drtě tloušťka dlažby 80 mm, tloušťka lože 40 mm | m2 | 860 | 269 | 231340 | 39.83 | 34253.8 | 229.17 | 197086.2 | 21 | 279921.4 | 0.0739 | 63.55 | 0 | 0 | 822-1 | RTS 20/ II | RTS 19/ II | 0.478 | 411.08 |  | Práce |  |  |  | POL1_
|  | s provedením lože z kameniva drceného, s vyplněním spár, s dvojitým hutněním a se smetením přebytečného materiálu na krajnici. S dodáním hmot pro lože a výplň spár. | [24 empty] | SPI |  | s provedením lože z kameniva drceného, s vyplněním spár, s dvojitým hutněním a se smetením přebytečného materiálu na krajnici. S dodáním hmot pro lože a výplň spár.
|  | 1a, 1b-01, 1b-02, 1b-03, 1b-04 | [24 empty] | POP
|  | S3 : 860 |  | 860 | [22 empty] | VV | 0
88 | 596291113R00 | Řezání zámkové dlažby tloušťky 80 mm | m | 80 | 241 | 19280 | 14.37 | 1149.6 | 226.63 | 18130.4 | 21 | 23328.8 | 0.00036 | 0.03 | 0 | 0 | 822-1 | RTS 20/ II | RTS 19/ II | 0.43 | 34.4 |  | Práce |  |  |  | POL1_
|  | 1a, 1b-01, 1b-02, 1b-03, 1b-04 | [24 empty] | POP
89 | 59245030R | dlažba betonová zámková, dvouvrstvá; kost; šedá; l = 200 mm; š = 165 mm; tl. 80,0 mm | m2 | 885.8 | 369 | 326860.2 | 369 | 326860.2 | 0 | 0 | 21 | 395500.842 | 0.1728 | 153.07 | 0 | 0 | SPCM | RTS 20/ II | RTS 19/ II | 0 | 0 |  | Specifikace |  |  |  | POL3_
|  | 1a, 1b-01, 1b-02, 1b-03, 1b-04 | [24 empty] | POP
|  | Začátek provozního součtu | [24 empty] | VV
|  | S3 : 860 |  | 860 | [22 empty] | VV | 2
|  | Mezisoučet |  | 860 | [22 empty] | VV | 3
|  | Konec provozního součtu | [24 empty] | VV
|  | 860*1,03 |  | 885.8 | [22 empty] | VV | 0
90 | 69366194.AR | geotextilie PP; funkce drenážní, separační, výztužná, filtrační; plošná hmotnost 320 g/m2; tl. při 2 kPa 0,75 mm; tl. při 200 kPa 0,69 mm | m2 | 338.16 | 50.3 | 17009.45 | 50.3 | 17009.45 | 0 | 0 | 21 | 20581.4345 | 0.00032 | 0.11 | 0 | 0 | SPCM | RTS 20/ II | RTS 19/ II | 0 | 0 |  | Specifikace |  |  |  | POL3_
|  | 1a, 1b-01, 1b-02, 1b-03, 1b-04 | [24 empty] | POP
|  | Začátek provozního součtu | [24 empty] | VV
|  | S4 : 75 |  | 75 | [22 empty] | VV | 2
|  | opláštění drenáže : 65*,8 |  | 52 | [22 empty] | VV | 2
|  | geotextilie u drenáže opěrky : (107+22)*1,2 |  | 154.8 | [22 empty] | VV | 2
|  | Konec provozního součtu | [24 empty] | VV
|  | Mezisoučet | [24 empty] | VV | 1
|  | 281,8*1,2 |  | 338.16 | [22 empty] | VV | 0
Díl: | 63 | Podlahy a podlahové konstrukce |  |  |  | 19045 |  | 14515.15 |  | 4529.85 |  | 23044.45 |  | 10.4 |  | 0 |  |  |  |  | 11.93 | [5 empty] | DIL
91 | 631571005R00 | Násyp pod podlahy z kameniva z kameniva z kačírku frakce 22-32 mm | m3 | 6.5 | 2930 | 19045 | 2233.1 | 14515.15 | 696.9 | 4529.85 | 21 | 23044.45 | 1.6 | 10.4 | 0 | 0 | 801-1 | RTS 20/ II | RTS 19/ II | 1.836 | 11.93 |  | Práce |  |  |  | POL1_
|  | pod mazaniny a dlažby, popř. na plochých střechách, vodorovný nebo ve spádu, s udusáním a urovnáním povrchu, | [24 empty] | SPI |  | pod mazaniny a dlažby, popř. na plochých střechách, vodorovný nebo ve spádu, s udusáním a urovnáním povrchu,
|  | 1a, 1b-01, 1b-02, 1b-03, 1b-04 | [24 empty] | POP
|  | S4 : 65*,1 |  | 6.5 | [22 empty] | VV | 0
Díl: | 8 | Trubní vedení |  |  |  | 57185 |  | 17739.03 |  | 39445.97 |  | 69193.85 |  | 2.4 |  | 0 |  |  |  |  | 17.68 | [5 empty] | DIL
92 | 894411010RAF | Šachty z betonových dílců vpusť uliční z dílců DN 450 s odkalištěm, hloubka 1,67 m, napojení DN 150, litinová mříž 500 x 500 mm 40 t | kus | 3 | 8395 | 25185 | 5913.01 | 17739.03 | 2481.99 | 7445.97 | 21 | 30473.85 | 0.79886 | 2.4 | 0 | 0 | AP-HSV | RTS 20/ II | RTS 19/ II | 5.8919 | 17.68 |  | Agregovaná položka |  |  |  | POL2_
|  | kanalizační, obložením dna betonem C 25/30 z cementu portlandského nebo struskoportlandského, podkladní prstenec z prostého betonu C -/7,5 pod poklop do výšky 10 cm, dodávka a osazení poklopu litinového kruhového včetně rámu. | [24 empty] | SPI |  | kanalizační, obložením dna betonem C 25/30 z cementu portlandského nebo struskoportlandského, podkladní prstenec z prostého betonu C -/7,5 pod poklop do výšky 10 cm, dodávka a osazení poklopu litinového kruhového včetně rámu.
|  | 1a, 1b-01, 1b-02, 1b-03, 1b-04 | [24 empty] | POP
|  | V položce je zakalkulováno: zřízení uliční vpusti betonových dílců ze spodního dílu s odkalištěm, osazení středové skruže, hrdlového dílu s odtokem DN 150 mm, přechodového dílu, vyrovnávacího prstence a osazení vtokové mříže bez kalového koše. | [24 empty] | POP |  | V položce je zakalkulováno: zřízení uliční vpusti betonových dílců ze spodního dílu s odkalištěm, osazení středové skruže, hrdlového dílu s odtokem DN 150 mm, přechodového dílu, vyrovnávacího prstence a osazení vtokové mříže bez kalového koše.
|  | Měrnou jednotkou je kus. Výška celé uliční vpusti je 1,80 m. | [24 empty] | POP
93 | 897527 OA0 | VPUSŤ ODVOD ŽLABŮ Z BETON DÍLCŮ SV. ŠÍŘKY DO 500MM | kus | 2 | 16000 | 32000 | 0 | 0 | 16000 | 32000 | 21 | 38720 | 0 | 0 | 0 | 0 |  | RTS 20/ II | EXP 17 | 0 | 0 |  | Agregovaná položka |  |  |  | POL2_
|  | 1a, 1b-01, 1b-02, 1b-03, 1b-04 | [24 empty] | POP
|  | VPUSŤ ODVOD ŽLABŮ Z BETON DÍLCŮ SV. ŠÍŘKY DO 500MM | [24 empty] | POP
|  | Dodávka a montáž žlabové vpusti, litinová mříž 300x500 s rámem, pozinkovaný koš na listí, betonové prefabrikované dílce | [24 empty] | POP |  | Dodávka a montáž žlabové vpusti, litinová mříž 300x500 s rámem, pozinkovaný koš na listí, betonové prefabrikované dílce
Díl: | 91 | Doplňující práce na komunikaci |  |  |  | 241713.18 |  | 145307.7 |  | 96405.48 |  | 292472.9478 |  | 113.1 |  | 0 |  |  |  |  | 155.33 | [5 empty] | DIL
94 | 916561111R00 | Osazení záhonového obrubníku betonového do lože z betonu prostého C 12/15, s boční opěrou z betonu prostého | m | 4 | 153 | 612 | 89.82 | 359.28 | 63.18 | 252.72 | 21 | 740.52 | 0.1025 | 0.41 | 0 | 0 | 822-1 | RTS 20/ II | RTS 19/ II | 0.14 | 0.56 |  | Práce |  |  |  | POL1_
|  | se zřízením lože z betonu prostého C 12/15 tl. 80-100 mm | [24 empty] | SPI
|  | 1a, 1b-01, 1b-02, 1b-03, 1b-04 | [24 empty] | POP
|  | záhonový obrubník : 4 |  | 4 | [22 empty] | VV | 0
95 | 917862111R00 | Osazení silničního nebo chodníkového obrubníku stojatého, s boční opěrou z betonu prostého, do lože z betonu prostého C 12/15 | m | 190 | 287.5 | 54625 | 164.62 | 31277.8 | 122.88 | 23347.2 | 21 | 66096.25 | 0.188 | 35.72 | 0 | 0 | 822-1 | RTS 20/ II | RTS 19/ II | 0.272 | 51.68 |  | Práce |  |  |  | POL1_
|  | S dodáním hmot pro lože tl. 80-100 mm. | [24 empty] | SPI
|  | 1a, 1b-01, 1b-02, 1b-03, 1b-04 | [24 empty] | POP
|  | nájezdový obrubník 15/15 : 10 |  | 10 | [22 empty] | VV | 0
|  | silniční obrubník 15/25 : 180 |  | 180 | [22 empty] | VV | 0
96 | 917932111R00 | Osazení silniční přídlažby z betonových dlaždic o rozměru 500x250 mm, , lože z betonu C12/15, bez dodávky přídlažby | m | 36 | 167.5 | 6030 | 51.54 | 1855.44 | 115.96 | 4174.56 | 21 | 7296.3 | 0.05905 | 2.13 | 0 | 0 | 822-1 | RTS 20/ II | RTS 19/ II | 0.26 | 9.36 |  | Práce |  |  |  | POL1_
|  | 1a, 1b-01, 1b-02, 1b-03, 1b-04 | [24 empty] | POP
|  | přídlažba : 36 |  | 36 | [22 empty] | VV | 0
97 | 918101111R00 | Lože pod obrubníky, krajníky nebo obruby z betonu prostého C 12/15 | m3 | 22.5 | 2800 | 63000 | 2203.92 | 49588.2 | 596.08 | 13411.8 | 21 | 76230 | 2.525 | 56.81 | 0 | 0 | 822-1 | RTS 20/ II | RTS 19/ II | 1.442 | 32.45 |  | Práce |  |  |  | POL1_
|  | z dlažebních kostek z betonu prostého | [24 empty] | SPI
|  | 1a, 1b-01, 1b-02, 1b-03, 1b-04 | [24 empty] | POP
|  | Začátek provozního součtu | [24 empty] | VV
|  | příkopová tvárnice : 130 |  | 130 | [22 empty] | VV | 2
|  | přídlažba : 36 |  | 36 | [22 empty] | VV | 2
|  | nájezdový obrubník 15/15 : 10 |  | 10 | [22 empty] | VV | 2
|  | silniční obrubník 15/25 : 180 |  | 180 | [22 empty] | VV | 2
|  | záhonový obrubník : 4 |  | 4 | [22 empty] | VV | 2
|  | Konec provozního součtu | [24 empty] | VV
|  | Mezisoučet | [24 empty] | VV | 1
|  | vyrovnávací vrstva pod příkopové tvárnice : 130*,8*,15 |  | 15.6 | [22 empty] | VV | 0
|  | vyrovnávací vrstva přídlažba+obrubníky : (36+10+180+4)*,3*,1 |  | 6.9 | [22 empty] | VV | 0
98 | 919721211R00 | Dilatační spáry vkládané vyplněné asfaltovou zálivkou | m | 160 | 168.5 | 26960 | 91.1 | 14576 | 77.4 | 12384 | 21 | 32621.6 | 0.0043 | 0.69 | 0 | 0 | 822-1 | RTS 20/ II | RTS 19/ II | 0.208 | 33.28 |  | Práce |  |  |  | POL1_
|  | v cementobetonovém krytu s odstraněním vložek, s vyčištěním a vyplněním spár | [24 empty] | SPI
|  | 1a, 1b-01, 1b-02, 1b-03, 1b-04 | [24 empty] | POP
99 | 919731123R00 | Zarovnání styčné plochy podkladu nebo krytu živičné, tloušťky přes 100 do 200 mm | m | 160 | 65.8 | 10528 | 0 | 0 | 65.8 | 10528 | 21 | 12738.88 | 0 | 0 | 0 | 0 | 822-1 | RTS 20/ II | RTS 19/ II | 0.12 | 19.2 |  | Práce |  |  |  | POL1_
|  | podél vybourané části komunikace nebo zpevněné plochy | [24 empty] | SPI
|  | 1a, 1b-01, 1b-02, 1b-03, 1b-04 | [24 empty] | POP
100 | 919735113R00 | Řezání stávajících krytů nebo podkladů živičných, hloubky přes 100 do 150 mm | m | 160 | 112 | 17920 | 66.33 | 10612.8 | 45.67 | 7307.2 | 21 | 21683.2 | 0 | 0 | 0 | 0 | 822-1 | RTS 20/ II | RTS 19/ II | 0.055 | 8.8 |  | Práce |  |  |  | POL1_
|  | včetně spotřeby vody | [24 empty] | SPI
|  | 1a, 1b-01, 1b-02, 1b-03, 1b-04 | [24 empty] | POP
101 | 915000 | Popínavé rostliny u stěn haly | soubor | 1 | 15000 | 15000 | 0 | 0 | 15000 | 15000 | 21 | 18150 | 0 | 0 | 0 | 0 |  | Vlastní | Indiv | 0 | 0 |  | Práce |  |  |  | POL1_
|  | Popínavé rostliny u stěn skladové haly. | [24 empty] | POP
|  | Rostlina Loubinec pětilistý 15 kusů - výkop jamky, výsadba, zalévání, hnojení, jednoduchá nosná konstrukce ze svislých ocelových lanek kotvené u paty haly a u okapu haly | [24 empty] | POP |  | Rostlina Loubinec pětilistý 15 kusů - výkop jamky, výsadba, zalévání, hnojení, jednoduchá nosná konstrukce ze svislých ocelových lanek kotvené u paty haly a u okapu haly
102 | 92501 | Demontáž stávajícího oplocení, brány a závory | soubor | 1 | 10000 | 10000 | 0 | 0 | 10000 | 10000 | 21 | 12100 | 0 | 0 | 0 | 0 |  | Vlastní | Indiv | 0 | 0 |  | Práce |  |  |  | POL1_
|  | Demontáž stávajícího oplocení, brány a závory, cena včetně odvozu uložení na skládce a poplatku. | [24 empty] | POP
103 | 592162116.AR | přídlažba silniční; beton; l = 500 mm; š = 250 mm; h = 80 mm; bílá | kus | 74.16 | 89.7 | 6652.15 | 89.7 | 6652.15 | 0 | 0 | 21 | 8049.1015 | 0.023 | 1.71 | 0 | 0 | SPCM | RTS 20/ II | RTS 19/ II | 0 | 0 |  | Specifikace |  |  |  | POL3_
|  | 1a, 1b-01, 1b-02, 1b-03, 1b-04 | [24 empty] | POP
|  | Začátek provozního součtu | [24 empty] | VV
|  | přídlažba : 36 |  | 36 | [22 empty] | VV | 2
|  | Mezisoučet |  | 36 | [22 empty] | VV | 3
|  | Konec provozního součtu | [24 empty] | VV
|  | 36*2*1,03 |  | 74.16 | [22 empty] | VV | 0
104 | 59217335R | obrubník zahradní materiál beton; l = 1000,0 mm; š = 50,0 mm; h = 250,0 mm; barva šedá | kus | 4.12 | 86.5 | 356.38 | 86.5 | 356.38 | 0 | 0 | 21 | 431.2198 | 0.027 | 0.11 | 0 | 0 | SPCM | RTS 20/ II | RTS 19/ II | 0 | 0 |  | Specifikace |  |  |  | POL3_
|  | 1a, 1b-01, 1b-02, 1b-03, 1b-04 | [24 empty] | POP
|  | Začátek provozního součtu | [24 empty] | VV
|  | záhonový obrubník : 4 |  | 4 | [22 empty] | VV | 2
|  | Konec provozního součtu | [24 empty] | VV
|  | Mezisoučet | [24 empty] | VV | 1
|  | 4*1,03 |  | 4.12 | [22 empty] | VV | 0
105 | 59217460R | obrubník silniční materiál beton; l = 1000,0 mm; š = 150,0 mm; h = 250,0 mm; barva šedá | kus | 185.4 | 154.5 | 28644.3 | 154.5 | 28644.3 | 0 | 0 | 21 | 34659.603 | 0.081 | 15.02 | 0 | 0 | SPCM | RTS 20/ II | RTS 19/ II | 0 | 0 |  | Specifikace |  |  |  | POL3_
|  | 1a, 1b-01, 1b-02, 1b-03, 1b-04 | [24 empty] | POP
|  | Začátek provozního součtu | [24 empty] | VV
|  | silniční obrubník 15/25 : 180 |  | 180 | [22 empty] | VV | 2
|  | Mezisoučet |  | 180 | [22 empty] | VV | 3
|  | Konec provozního součtu | [24 empty] | VV
|  | 180*1,03 |  | 185.4 | [22 empty] | VV | 0
106 | 59217476R | obrubník silniční nájezdový; materiál beton; l = 1000,0 mm; š = 150,0 mm; h = 150,0 mm; barva šedá | kus | 10.3 | 134.5 | 1385.35 | 134.5 | 1385.35 | 0 | 0 | 21 | 1676.2735 | 0.0483 | 0.5 | 0 | 0 | SPCM | RTS 20/ II | RTS 19/ II | 0 | 0 |  | Specifikace |  |  |  | POL3_
|  | 1a, 1b-01, 1b-02, 1b-03, 1b-04 | [24 empty] | POP
|  | Začátek provozního součtu | [24 empty] | VV
|  | nájezdový obrubník 15/15 : 10 |  | 10 | [22 empty] | VV | 2
|  | Mezisoučet |  | 10 | [22 empty] | VV | 3
|  | Konec provozního součtu | [24 empty] | VV
|  | 10*1,03 |  | 10.3 | [22 empty] | VV | 0
Díl: | 93 | Dokončovací práce inženýrských staveb |  |  |  | 83197.23 |  | 65163.11 |  | 18034.12 |  | 100668.6483 |  | 41.03 |  | 0 |  |  |  |  | 42.64 | [5 empty] | DIL
107 | 931961115RR1 | Vložky do dilat. spár svislé z miner. plsti a PPS z polystyrenu, tloušťky 30 mm | m2 | 52 | 236 | 12272 | 145.49 | 7565.48 | 90.51 | 4706.52 | 21 | 14849.12 | 0.0007 | 0.04 | 0 | 0 | 801-1 | RTS 20/ II | RTS 19/ II | 0.2 | 10.4 |  | Práce |  |  |  | POL1_
|  | včetně dodání a osazení v jakémkoliv zdivu, včetně jednostranného zajištění polohy vložek proti sesmeknutí (např. přibitím, maltovými terči). | [24 empty] | SPI |  | včetně dodání a osazení v jakémkoliv zdivu, včetně jednostranného zajištění polohy vložek proti sesmeknutí (např. přibitím, maltovými terči).
|  | 1a, 1b-01, 1b-02, 1b-03, 1b-04 | [24 empty] | POP
|  | dilatace opěrných zdí : 130*,4 |  | 52 | [22 empty] | VV | 0
108 | 935112211R00 | Osazení příkopového žlabu se zřízením lože tl. 100 mm z betonu C 8/10, z betonových příkopových tvárnic, šířky přes 500 do 800 mm | m | 130 | 267 | 34710 | 164.48 | 21382.4 | 102.52 | 13327.6 | 21 | 41999.1 | 0.18207 | 23.67 | 0 | 0 | 822-1 | RTS 20/ II | RTS 19/ II | 0.248 | 32.24 |  | Práce |  |  |  | POL1_
|  | s vyplněním a zatřením spár cementovou maltou, se zřízením lože tl. 10 cm | [24 empty] | SPI
|  | 1a, 1b-01, 1b-02, 1b-03, 1b-04 | [24 empty] | POP
|  | příkopová tvárnice : 130 |  | 130 | [22 empty] | VV | 0
109 | 59227001R | žlab odvodňovací beton; l = 295,5 mm; š = 665 mm; h = 155,0 mm; barva přírodní | kus | 461.9289 | 78.4 | 36215.23 | 78.4 | 36215.23 | 0 | 0 | 21 | 43820.4283 | 0.0375 | 17.32 | 0 | 0 | SPCM | RTS 20/ II | RTS 19/ II | 0 | 0 |  | Specifikace |  |  |  | POL3_
|  | 1a, 1b-01, 1b-02, 1b-03, 1b-04 | [24 empty] | POP
|  | Začátek provozního součtu | [24 empty] | VV
|  | příkopová tvárnice dodávka materiálu : 130 |  | 130 | [22 empty] | VV | 2
|  | Konec provozního součtu | [24 empty] | VV
|  | Mezisoučet | [24 empty] | VV | 1
|  | 130/,2955*1,05 |  | 461.9289 | [22 empty] | VV | 0
Díl: | 99 | Staveništní přesun hmot |  |  |  | 287366.49 |  | 0 |  | 287366.49 |  | 347713.4529 |  | 0 |  | 0 |  |  |  |  | 77.02 | [5 empty] | DIL
110 | 998225111R00 | Přesun hmot komunikací a letišť, kryt živičný jakékoliv délky objektu | t | 4813.509 | 59.7 | 287366.49 | 0 | 0 | 59.7 | 287366.49 | 21 | 347713.4529 | 0 | 0 | 0 | 0 | 822-1 | RTS 20/ II | RTS 19/ II | 0.016 | 77.02 |  | Přesun hmot |  |  |  | POL7_
|  | vodorovně do 200 m | [24 empty] | SPI
Díl: | 711 | Izolace proti vodě |  |  |  | 162888.81 |  | 99933.94 |  | 62954.87 |  | 197095.4601 |  | 2.76 |  | 0 |  |  |  |  | 130.61 | [5 empty] | DIL
111 | 711111002RZ1 | Provedení izolace proti zemní vlhkosti natěradly za studena na ploše vodorovné nátěrem asfaltovým lakem, 1 x nátěr, včetně dodávky laku ALN | m2 | 203 | 35.5 | 7206.5 | 19.14 | 3885.42 | 16.36 | 3321.08 | 21 | 8719.865 | 0.00044 | 0.09 | 0 | 0 | 800-711 | RTS 20/ II | RTS 19/ II | 0.036 | 7.31 |  | Práce |  |  |  | POL1_
|  | 1a, 1b-01, 1b-02, 1b-03, 1b-04 | [24 empty] | POP
|  | izolace opěrných zdí : 203 |  | 203 | [22 empty] | VV | 0
112 | 711112002RZ1 | Provedení izolace proti zemní vlhkosti natěradly za studena na ploše svislé, včetně pomocného lešení o výšce podlahy do 1900 mm a pro zatížení do 1,5 kPa. nátěrem asfaltovým lakem, 1x nátěr, včetně dodávky laku ALN | m2 | 232.2 | 52.2 | 12120.84 | 23.92 | 5554.22 | 28.28 | 6566.62 | 21 | 14666.2164 | 0.00063 | 0.15 | 0 | 0 | 800-711 | RTS 20/ II | RTS 19/ II | 0.064 | 14.86 |  | Práce |  |  |  | POL1_
|  | 1a, 1b-01, 1b-02, 1b-03, 1b-04 | [24 empty] | POP
|  | izolace opěrných zdí : (107+22)*1,8 |  | 232.2 | [22 empty] | VV | 0
113 | 711141559RY2 | Provedení izolace proti zemní vlhkosti pásy přitavením vodorovná, 1 vrstva, s dodávkou izolačního pásu se skleněnou nebo polyesterovou vložkou, s minerálním posypem | m2 | 203 | 301.5 | 61204.5 | 201.46 | 40896.38 | 100.04 | 20308.12 | 21 | 74057.445 | 0.00559 | 1.13 | 0 | 0 | 800-711 | RTS 20/ II | RTS 19/ II | 0.22991 | 46.67 |  | Práce |  |  |  | POL1_
|  | 1a, 1b-01, 1b-02, 1b-03, 1b-04 | [24 empty] | POP
|  | izolace opěrných zdí : 203 |  | 203 | [22 empty] | VV | 0
114 | 711142559RY2 | Provedení izolace proti zemní vlhkosti pásy přitavením svislá, 1 vrstva, s dodávkou izolačního pásu se skleněnou nebo polyesterovou vložkou, s minerálním posypem | m2 | 232.2 | 329 | 76393.8 | 213.6 | 49597.92 | 115.4 | 26795.88 | 21 | 92436.498 | 0.00598 | 1.39 | 0 | 0 | 800-711 | RTS 20/ II | RTS 19/ II | 0.266 | 61.77 |  | Práce |  |  |  | POL1_
|  | 1a, 1b-01, 1b-02, 1b-03, 1b-04 | [24 empty] | POP
|  | izolace opěrných zdí : (107+22)*1,8 |  | 232.2 | [22 empty] | VV | 0
115 | 998711201R00 | Přesun hmot pro izolace proti vodě svisle do 6 m | % | 1569.2564 | 3.8 | 5963.17 | 0 | 0 | 3.8 | 5963.17 | 21 | 7215.4357 | 0 | 0 | 0 | 0 | 800-711 | RTS 20/ II | RTS 19/ II | 0 | 0 |  | Přesun hmot |  |  |  | POL7_
|  | 50 m vodorovně měřeno od těžiště půdorysné plochy skládky do těžiště půdorysné plochy objektu | [24 empty] | SPI
Díl: | 767 | Konstrukce zámečnické |  |  |  | 96480 |  | 74966.88 |  | 21513.12 |  | 116740.8 |  | 0.87 |  | 0 |  |  |  |  | 47.93 | [5 empty] | DIL
116 | 767200001RA0 | Schodišťové zábradlí madlo, nátěr | m | 48 | 2010 | 96480 | 1561.81 | 74966.88 | 448.19 | 21513.12 | 21 | 116740.8 | 0.01808 | 0.87 | 0 | 0 | AP-PSV | RTS 20/ II | RTS 19/ II | 0.99851 | 47.93 |  | Agregovaná položka |  |  |  | POL2_
|  | z trubek nebo tenkostěnných profilů do zdiva (10 kg/m zábradlí), dodávka a montáž dřevěných průběžných madel, nátěr zábradlí syntetický základní a dvojnásobný vrchní, nátěr madla lazurovacím lakem dvojnásobný s napuštěním. | [24 empty] | SPI |  | z trubek nebo tenkostěnných profilů do zdiva (10 kg/m zábradlí), dodávka a montáž dřevěných průběžných madel, nátěr zábradlí syntetický základní a dvojnásobný vrchní, nátěr madla lazurovacím lakem dvojnásobný s napuštěním.
|  | 1a, 1b-05 | [24 empty] | POP
|  | Zábradlí dodávka a montáž, cena včetně výroby, materiálu, zinkovaných kotvících a spojovacích prostředků, povrchová úprava zinkováním ponorem v lázni, plastové krytky šroubů a ukončení profilů, dilatace z uzavřených profilů 30x30x3. | [24 empty] | POP |  | Zábradlí dodávka a montáž, cena včetně výroby, materiálu, zinkovaných kotvících a spojovacích prostředků, povrchová úprava zinkováním ponorem v lázni, plastové krytky šroubů a ukončení profilů, dilatace z uzavřených profilů 30x30x3.
|  | Zábradlí z uzavřených profilů 40x40x3, patní deska 150x150x10, kotvení chemickými kotvami M16/190, vyrovnávací vrstva z nízkoexpanzní malty pod patní desky, veškerá vnitrostaveništní a mimostaveništní doprava a manipulace se zábradlím. | [24 empty] | POP |  | Zábradlí z uzavřených profilů 40x40x3, patní deska 150x150x10, kotvení chemickými kotvami M16/190, vyrovnávací vrstva z nízkoexpanzní malty pod patní desky, veškerá vnitrostaveništní a mimostaveništní doprava a manipulace se zábradlím.
|  | zábradlí : 15+15+18 |  | 48 | [22 empty] | VV | 0
[25 empty] | 15 | 21 | DPH
| Celkem |  |  |  |  | 10435529.58 | [18 empty] | 0 | 10435529.58 | SUM
JKSO:
| 822.29 | komunikace pozemní ostatní | [24 empty] | JKSO
| m2 | kryt (materiál konstrukce krytu) z kameniva obalovaného živicí | [24 empty] | JKSOChar
JKSOAkce
END
Note on S6: Jedná se o informaci, zda se jedná o položku, která je do rozpočtu zadána z cenové soustavy RTS, nebo vlastní.
Note on T6: Jedná se o název CÚ, která je zadána u položky rozpočtu

## SO-04 01 Pol
Položkový soupis prací a dodávek | [26 empty] | #TypZaznamu#
S: | 2020/008_1 | Navýšení kapacit sběrného dvora v Litomyšli OPRAVA | [24 empty] | STA
O: | SO-04 | Oplocení areálu | [21 empty] | STA |  |  | OBJ
R: | 01 | Oplocení | [24 empty] | ROZ
P.č. | Číslo položky | Název položky | MJ | Množství | Cena / MJ | Celkem | Dodávka | Dodávka celk. | Montáž | Montáž celk. | DPH | Cena s DPH | Hmotnost / MJ | Hmotnost celk.(t) | Dem. hmotnost / MJ | Dem. hmotnost celk.(t) | Ceník | Cen. soustava / platnost | Cenová úroveň | Nhod / MJ | Nhod celk. | Dodavatel | Typ položky
Díl: | 1 | Zemní práce |  |  |  | 16086.6 |  | 0 |  | 16086.6 |  | 19464.786 |  | 0 |  | 0 |  |  |  |  | 10.95 | [5 empty] | DIL
1 | 131201110R00 | Hloubení nezapažených jam a zářezů do 50 m3, v hornině 3, hloubení strojně | m3 | 33.1 | 350 | 11585 | 0 | 0 | 350 | 11585 | 21 | 14017.85 | 0 | 0 | 0 | 0 | 800-1 | RTS 20/ II | RTS 19/ II | 0.26666 | 8.83 |  | Práce |  |  |  | POL1_
|  | kromě zářezů se šikmými stěnami pro podzemní vedení, s urovnáním dna do předepsaného profilu a spádu, s případným nutným přemístěním ve výkopišti a dále buď s přemístěním výkopku na přilehlém terénu na vzdálenost do 3 m od okraje jámy nebo s naložením na dopravní prostředek, | [24 empty] | SPI |  | kromě zářezů se šikmými stěnami pro podzemní vedení, s urovnáním dna do předepsaného profilu a spádu, s případným nutným přemístěním ve výkopišti a dále buď s přemístěním výkopku na přilehlém terénu na vzdálenost do 3 m od okraje jámy nebo s naložením na dopravní prostředek,
|  | 1a, 1b-01, 1b-02, 1b-03, 1b-04, 1b-05 | [24 empty] | POP
|  | patky pro sloupky a vzpěry : ,5*,5*,8*(102+50) |  | 30.4 | [22 empty] | VV | 0
|  | patky pro bránu a branku : ,5*,5*1*4 |  | 1 | [22 empty] | VV | 0
|  | patka pro posuvnou bránu : 2*1*,6 |  | 1.2 | [22 empty] | VV | 0
|  | patka pro automatickou závoru : ,5*,5*1*2 |  | 0.5 | [22 empty] | VV | 0
2 | 131201119R00 | Hloubení nezapažených jam a zářezů příplatek za lepivost, v hornině 3, | m3 | 33.1 | 23.1 | 764.61 | 0 | 0 | 23.1 | 764.61 | 21 | 925.1781 | 0 | 0 | 0 | 0 | 800-1 | RTS 20/ II | RTS 19/ II | 0.0431 | 1.43 |  | Práce |  |  |  | POL1_
|  | kromě zářezů se šikmými stěnami pro podzemní vedení, s urovnáním dna do předepsaného profilu a spádu, s případným nutným přemístěním ve výkopišti a dále buď s přemístěním výkopku na přilehlém terénu na vzdálenost do 3 m od okraje jámy nebo s naložením na dopravní prostředek, | [24 empty] | SPI |  | kromě zářezů se šikmými stěnami pro podzemní vedení, s urovnáním dna do předepsaného profilu a spádu, s případným nutným přemístěním ve výkopišti a dále buď s přemístěním výkopku na přilehlém terénu na vzdálenost do 3 m od okraje jámy nebo s naložením na dopravní prostředek,
|  | patky pro sloupky a vzpěry : ,5*,5*,8*(102+50) |  | 30.4 | [22 empty] | VV | 0
|  | patky pro bránu a branku : ,5*,5*1*4 |  | 1 | [22 empty] | VV | 0
|  | patka pro posuvnou bránu : 2*1*,6 |  | 1.2 | [22 empty] | VV | 0
|  | patka pro automatickou závoru : ,5*,5*1*2 |  | 0.5 | [22 empty] | VV | 0
3 | 162301101R00 | Vodorovné přemístění výkopku z horniny 1 až 4, na vzdálenost přes 50 do 500 m | m3 | 33.1 | 96.6 | 3197.46 | 0 | 0 | 96.6 | 3197.46 | 21 | 3868.9266 | 0 | 0 | 0 | 0 | 800-1 | RTS 20/ II | RTS 19/ II | 0.011 | 0.36 |  | Práce |  |  |  | POL1_
|  | po suchu, bez ohledu na druh dopravního prostředku, bez naložení výkopku, avšak se složením bez rozhrnutí, | [24 empty] | SPI |  | po suchu, bez ohledu na druh dopravního prostředku, bez naložení výkopku, avšak se složením bez rozhrnutí,
|  | 1a, 1b-01, 1b-02, 1b-03, 1b-04, 1b-05 | [24 empty] | POP
|  | Vodorovné přemístění výkopku na mezideponii v prostoru SD | [24 empty] | POP
|  | patky pro sloupky a vzpěry : ,5*,5*,8*(102+50) |  | 30.4 | [22 empty] | VV | 0
|  | patky pro bránu a branku : ,5*,5*1*4 |  | 1 | [22 empty] | VV | 0
|  | patka pro posuvnou bránu : 2*1*,6 |  | 1.2 | [22 empty] | VV | 0
|  | patka pro automatickou závoru : ,5*,5*1*2 |  | 0.5 | [22 empty] | VV | 0
4 | 171201201R00 | Uložení sypaniny na dočasnou skládku tak, že na 1 m2 plochy připadá přes 2 m3 výkopku nebo ornice | m3 | 33.1 | 16.3 | 539.53 | 0 | 0 | 16.3 | 539.53 | 21 | 652.8313 | 0 | 0 | 0 | 0 | 800-1 | RTS 20/ II | RTS 19/ II | 0.01 | 0.33 |  | Práce |  |  |  | POL1_
|  | 1a, 1b-01, 1b-02, 1b-03, 1b-04, 1b-05 | [24 empty] | POP
|  | Bez poplatku za uložení, zajišťuje objednatel. | [24 empty] | POP
|  | V položce rozprostření a úprava do figury dle požadavku objednatele. | [24 empty] | POP
|  | zemina z patek na mezideponii v prostoru SD : 33,1 |  | 33.1 | [22 empty] | VV | 0
Díl: | 2 | Základy a zvláštní zakládání |  |  |  | 88277.7 |  | 78665.51 |  | 9612.19 |  | 106816.017 |  | 87.76 |  | 0 |  |  |  |  | 0 | [5 empty] | DIL
5 | 275313511R00 | Beton základových patek prostý z betonu C 12/15 | m3 | 34.755 | 2540 | 88277.7 | 2263.43 | 78665.51 | 276.57 | 9612.19 | 21 | 106816.017 | 2.525 | 87.76 | 0 | 0 | 801-1 | RTS 20/ II | RTS 19/ II | 0 | 0 |  | Práce |  |  |  | POL1_1
|  | 1a, 1b-01, 1b-02, 1b-03, 1b-04, 1b-05 | [24 empty] | POP
|  | patky pro oplocení vč.bednění a odbednění | [24 empty] | POP
|  | Začátek provozního součtu | [24 empty] | VV
|  | patky pro sloupky a vzpěry : ,5*,5*,8*(102+50) |  | 30.4 | [22 empty] | VV | 2
|  | patky pro bránu a branku : ,5*,5*1*4 |  | 1 | [22 empty] | VV | 2
|  | patka pro posuvnou bránu : 2*1*,6 |  | 1.2 | [22 empty] | VV | 2
|  | patka pro automatickou závoru : ,5*,5*1*2 |  | 0.5 | [22 empty] | VV | 2
|  | Konec provozního součtu | [24 empty] | VV
|  | Mezisoučet | [24 empty] | VV | 1
|  | 33,1*1,05 |  | 34.755 | [22 empty] | VV | 0
Díl: | 38 | Kompletní konstrukce |  |  |  | 108192.61 |  | 75556.69 |  | 32635.92 |  | 130913.0581 |  | 2.23 |  | 0 |  |  |  |  | 0 | [5 empty] | DIL
6 | 338171121R00 | Osazování sloupků a vzpěr plotových ocelových výšky do 2,60 m, se zalitím jakoukoliv cementovou maltou do vynechaných otvorů | kus | 152 | 223 | 33896 | 8.29 | 1260.08 | 214.71 | 32635.92 | 21 | 41014.16 | 0.00702 | 1.07 | 0 | 0 | 801-5 | RTS 20/ II | RTS 19/ II | 0 | 0 |  | Práce |  |  |  | POL1_1
|  | trubkových nebo profilovaných | [24 empty] | SPI
|  | 1a, 1b-01, 1b-02 | [24 empty] | POP
|  | patky pro sloupky a vzpěry : 102+50 |  | 152 | [22 empty] | VV | 0
7 | 553462016R | sloupek plotový ocel; válec; l = 3 000 mm; d 48 mm; povrch pozink, PVC | kus | 103.02 | 480.5 | 49501.11 | 480.5 | 49501.11 | 0 | 0 | 21 | 59896.3431 | 0.009 | 0.93 | 0 | 0 | SPCM | RTS 20/ II | RTS 19/ II | 0 | 0 |  | Specifikace |  |  |  | POL3_1
|  | 1a, 1b-01, 1b-02 | [24 empty] | POP
|  | Poplastovaná ocelová trubka pozinkovaná a poplastovaná, tmavozelená RAL 6005, plastové víčko, plastové doplňky pro vedení pletiiva | [24 empty] | POP |  | Poplastovaná ocelová trubka pozinkovaná a poplastovaná, tmavozelená RAL 6005, plastové víčko, plastové doplňky pro vedení pletiiva
|  | 102*1,01 |  | 103.02 | [22 empty] | VV | 0
8 | 553462042R | vzpěra plotová, včetně hlavy; ocel; d 38 mm; l = 2 000 mm; povrch pozink, PVC; příslušenství hlava | kus | 50.5 | 491 | 24795.5 | 491 | 24795.5 | 0 | 0 | 21 | 30002.555 | 0.0046 | 0.23 | 0 | 0 | SPCM | RTS 20/ II | RTS 19/ II | 0 | 0 |  | Specifikace |  |  |  | POL3_1
|  | 1a, 1b-01, 1b-02 | [24 empty] | POP
|  | Poplastovaná ocelová trubka pozinkovaná a poplastovaná, tmavozelená RAL 6005, plastové doplňky pro vedení pletiiva | [24 empty] | POP |  | Poplastovaná ocelová trubka pozinkovaná a poplastovaná, tmavozelená RAL 6005, plastové doplňky pro vedení pletiiva
|  | 50*1,01 |  | 50.5 | [22 empty] | VV | 0
Díl: | 99 | Staveništní přesun hmot |  |  |  | 54619.62 |  | 0 |  | 54619.62 |  | 66089.7402 |  | 0 |  | 0 |  |  |  |  | 102.58 | [5 empty] | DIL
9 | 998151111R00 | Přesun hmot pro oplocení a objekty zvláštní, zděné vodorovně do 50 m výšky do 10 m | t | 89.9829 | 607 | 54619.62 | 0 | 0 | 607 | 54619.62 | 21 | 66089.7402 | 0 | 0 | 0 | 0 | 801-5 | RTS 20/ II | RTS 19/ II | 1.14 | 102.58 |  | Přesun hmot |  |  |  | POL7_
|  | na novostavbách a změnách objektů pro oplocení (815 2 JKSo), objekty zvláštní pro chov živočichů (815 3 JKSO), objekty pozemní různé (815 9 JKSO) | [24 empty] | SPI |  | na novostavbách a změnách objektů pro oplocení (815 2 JKSo), objekty zvláštní pro chov živočichů (815 3 JKSO), objekty pozemní různé (815 9 JKSO)
Díl: | 767 | Konstrukce zámečnické |  |  |  | 277007.78 |  | 30037.85 |  | 246969.93 |  | 335179.4138 |  | 0.43 |  | 0 |  |  |  |  | 132.31 | [5 empty] | DIL
10 | 767653230R00 | Montáž vrat posuvných, osazených do ocelové zárubně z dílů, o ploše přes 9 do 13 m2 | kus | 1 | 2445 | 2445 | 97.05 | 97.05 | 2347.95 | 2347.95 | 21 | 2958.45 | 0.00074 | 0 | 0 | 0 | 800-767 | RTS 20/ II | RTS 19/ II | 4.116 | 4.12 |  | Práce |  |  |  | POL1_
|  | včetně dokončení okování dvířek průchodových, | [24 empty] | SPI
|  | 1a, 1b-03 | [24 empty] | POP
11 | 767911120R00 | Montáž oplocení z pletiva strojového, o výšce do 1,6 m | m | 300 | 122 | 36600 | 0 | 0 | 122 | 36600 | 21 | 44286 | 0 | 0 | 0 | 0 | 800-767 | RTS 20/ II | RTS 19/ II | 0.28 | 84 |  | Práce |  |  |  | POL1_7
|  | 1a, 1b-01, 1b-02 | [24 empty] | POP
12 | 767912120R00 | Montáž oplocení z pletiva ostnatého drátu, ve výšce přes 2 m | m | 900 | 17.4 | 15660 | 0 | 0 | 17.4 | 15660 | 21 | 18948.6 | 0 | 0 | 0 | 0 | 800-767 | RTS 20/ II | RTS 19/ II | 0.04 | 36 |  | Práce |  |  |  | POL1_
|  | 1a, 1b-01, 1b-02 | [24 empty] | POP
|  | 3x ostnatý drát nad sebou : 300*3 |  | 900 | [22 empty] | VV | 0
13 | 767920210R00 | Montáž vrat a vrátek k oplocení osazovaných na sloupky ocelové, o ploše jednotlivě do 2 m2 | kus | 1 | 859 | 859 | 0 | 0 | 859 | 859 | 21 | 1039.39 | 0 | 0 | 0 | 0 | 800-767 | RTS 20/ II | RTS 19/ II | 1.88 | 1.88 |  | Práce |  |  |  | POL1_
|  | 1a, 1.b-03 | [24 empty] | POP
14 | 767920250R00 | Montáž vrat a vrátek k oplocení osazovaných na sloupky ocelové, o ploše jednotlivě přes 8 do 10 m2 | kus | 1 | 3105 | 3105 | 0 | 0 | 3105 | 3105 | 21 | 3757.05 | 0 | 0 | 0 | 0 | 800-767 | RTS 20/ II | RTS 19/ II | 6.314 | 6.31 |  | Práce |  |  |  | POL1_
|  | 1a, 1b-04 | [24 empty] | POP
15 | brana01 | Vstupní brána dvoukřídlá 4000x2150mm | ks | 1 | 35000 | 35000 | 0 | 0 | 35000 | 35000 | 21 | 42350 | 0 | 0 | 0 | 0 |  | Vlastní | Indiv | 0 | 0 |  | Práce |  |  |  | POL1_
|  | 1a, 1b-04 | [24 empty] | POP
|  | Ocelová brána dvoukřídlá 4000x2150mm kompletní dodávka dle výkresu včetně zarážek, zámku s klíči (6ks), kování a sloupků | [24 empty] | POP |  | Ocelová brána dvoukřídlá 4000x2150mm kompletní dodávka dle výkresu včetně zarážek, zámku s klíči (6ks), kování a sloupků
|  | Výška vstupní branky a výška dvoukřídlové brány bude shodná s výškou oplocení. Vstupní branka a dvoukřídlová brána jsou kombinací ocelových trub a ocelového plechu. Vstupní branka a dvoukřídlová brána bude opatřena syntetickým nátěrem na vzduchu schnoucím, včetně základního nátěru, barva vrchního nátěru bude také tmavozelená (RAL 6005). Branka a brána bude také doplněna o tři ostnaté pozinkované dráty. | [24 empty] | POP |  | Výška vstupní branky a výška dvoukřídlové brány bude shodná s výškou oplocení. Vstupní branka a dvoukřídlová brána jsou kombinací ocelových trub a ocelového plechu. Vstupní branka a dvoukřídlová brána bude opatřena syntetickým nátěrem na vzduchu schnoucím, včetně základního nátěru, barva vrchního nátěru bude také tmavozelená (RAL 6005). Branka a brána bude také doplněna o tři ostnaté pozinkované dráty.
16 | brana02 | Vstupní branka 1160x2150mm | ks | 1 | 8500 | 8500 | 0 | 0 | 8500 | 8500 | 21 | 10285 | 0 | 0 | 0 | 0 |  | Vlastní | Indiv | 0 | 0 |  | Práce |  |  |  | POL1_
|  | 1a, 1.b-03 | [24 empty] | POP
|  | Ocelová branka 1160x2150mm kompletní dodávka dle výkresu včetně zarážek, zámku s klíči (6ks), kování a sloupků | [24 empty] | POP |  | Ocelová branka 1160x2150mm kompletní dodávka dle výkresu včetně zarážek, zámku s klíči (6ks), kování a sloupků
|  | Výška vstupní branky a výška dvoukřídlové brány bude shodná s výškou oplocení. Vstupní branka a dvoukřídlová brána jsou kombinací ocelových trub a ocelového plechu. Vstupní branka a dvoukřídlová brána bude opatřena syntetickým nátěrem na vzduchu schnoucím, včetně základního nátěru, barva vrchního nátěru bude také tmavozelená (RAL 6005). Branka a posuvná brána bude také doplněna o tři ostnaté pozinkované dráty. | [24 empty] | POP |  | Výška vstupní branky a výška dvoukřídlové brány bude shodná s výškou oplocení. Vstupní branka a dvoukřídlová brána jsou kombinací ocelových trub a ocelového plechu. Vstupní branka a dvoukřídlová brána bude opatřena syntetickým nátěrem na vzduchu schnoucím, včetně základního nátěru, barva vrchního nátěru bude také tmavozelená (RAL 6005). Branka a posuvná brána bude také doplněna o tři ostnaté pozinkované dráty.
17 | branaposuvna | Posuvná brána 6000x2150mm | ks | 1 | 95000 | 95000 | 0 | 0 | 95000 | 95000 | 21 | 114950 | 0 | 0 | 0 | 0 |  | Vlastní | Indiv | 0 | 0 |  | Práce |  |  |  | POL1_
|  | 1a, D1.1.b-03 | [24 empty] | POP
|  | Ocelová posuvná brána 6000x2150mm kompletní dodávka dle výkresu včetně zarážek, zámku s klíči (6ks), kování a sloupků, dálkové ovládaní 3ks | [24 empty] | POP |  | Ocelová posuvná brána 6000x2150mm kompletní dodávka dle výkresu včetně zarážek, zámku s klíči (6ks), kování a sloupků, dálkové ovládaní 3ks
|  | Výška brány bude shodná s výškou oplocení. Posuvná brána je kombinací ocelových trub a pletiva a bude opatřena syntetickým nátěrem na vzduchu schnoucím, včetně základního nátěru, barva vrchního nátěru bude také tmavozelená (RAL 6005). Brána bude doplněna o tři ostnaté pozinkované dráty. Součástí dodávky pohon brány, kotvící a spojovací prvky, připojení na rozvod NN, infra závora s čidly a fotobuňkami, uvedení do provozu, úprava povrchu vjezdu pro pojezd brány, mimostaveništní a vnitrostaveništní doprava. | [24 empty] | POP |  | Výška brány bude shodná s výškou oplocení. Posuvná brána je kombinací ocelových trub a pletiva a bude opatřena syntetickým nátěrem na vzduchu schnoucím, včetně základního nátěru, barva vrchního nátěru bude také tmavozelená (RAL 6005). Brána bude doplněna o tři ostnaté pozinkované dráty. Součástí dodávky pohon brány, kotvící a spojovací prvky, připojení na rozvod NN, infra závora s čidly a fotobuňkami, uvedení do provozu, úprava povrchu vjezdu pro pojezd brány, mimostaveništní a vnitrostaveništní doprava.
18 | zavora01 | Automatická závora délka ramene 6m D+M | soubor | 1 | 45000 | 45000 | 0 | 0 | 45000 | 45000 | 21 | 54450 | 0 | 0 | 0 | 0 |  | Vlastní | Indiv | 0 | 0 |  | Práce |  |  |  | POL1_
|  | 1b-05 | [24 empty] | POP
|  | Automatická závora dodávka a montáž. | [24 empty] | POP
|  | Automatická závora odolné mechanické konstrukce pro řízení průjezdu vozidel neomezené intenzity s přenosem pohybu pomoci klikového mechanizmu, délka ramene 6m, rychlost pohybu 2,5-5 sec., reverz pohybu při nárazu na překážku, vyvážené rameno pro klidný chod, kotevní sada, pevná podpěra, chráničky v základech pro ovládací a napajecí kabely, připojení na přípojku elektrické energie, montáž chemickými kotvami do základové patky, uvedení do provozu, revize, zaškolení obsluhy. | [24 empty] | POP |  | Automatická závora odolné mechanické konstrukce pro řízení průjezdu vozidel neomezené intenzity s přenosem pohybu pomoci klikového mechanizmu, délka ramene 6m, rychlost pohybu 2,5-5 sec., reverz pohybu při nárazu na překážku, vyvážené rameno pro klidný chod, kotevní sada, pevná podpěra, chráničky v základech pro ovládací a napajecí kabely, připojení na přípojku elektrické energie, montáž chemickými kotvami do základové patky, uvedení do provozu, revize, zaškolení obsluhy.
|  | Bude se jednat o automatickou závoru s přenosem pohybu pomocí klikového mechanismu. Rychlost pohybu 5,0 sec., napájení 230V / 50Hz, příkon 150W, rozsah teplot -20°C až +50°C. Krytí bude IP54, rozměry skříně 370/370/1035 mm. Součástí automatické závory budou také semafory a závora bude provedena v pravém provedení. Automatická závora bude v barvě RAL 2000 - žlutooranžová, případný jiný odstín na přání investora akce. Napájecí kabel a ovládací kabel v rámci automatické závory bude přiveden z provozního objektu. | [24 empty] | POP |  | Bude se jednat o automatickou závoru s přenosem pohybu pomocí klikového mechanismu. Rychlost pohybu 5,0 sec., napájení 230V / 50Hz, příkon 150W, rozsah teplot -20°C až +50°C. Krytí bude IP54, rozměry skříně 370/370/1035 mm. Součástí automatické závory budou také semafory a závora bude provedena v pravém provedení. Automatická závora bude v barvě RAL 2000 - žlutooranžová, případný jiný odstín na přání investora akce. Napájecí kabel a ovládací kabel v rámci automatické závory bude přiveden z provozního objektu.
19 | 311716502R | napínák typ DIN 1480 oko-hák; ocelový, pozinkováno, nosnost 120 kg; rozměr kotvy závit M8, délka 110mm, pr. oko 12 mm mm | kus | 20.6 | 13 | 267.8 | 13 | 267.8 | 0 | 0 | 21 | 324.038 | 0.00015 | 0 | 0 | 0 | SPCM | RTS 20/ II | RTS 19/ II | 0 | 0 |  | Specifikace |  |  |  | POL3_
|  | 1a, 1b-01, 1b-02 | [24 empty] | POP
|  | 20*1,03 |  | 20.6 | [22 empty] | VV | 0
20 | 31327523R | pletivo drátěné 4-hranné se zapl.napínacím drátem; h = 1,60 m; velikost ok 55 mm; d drátu 2,50 mm; povrch. úprava plast na pozink.drátu; barva zelená | m | 315 | 76.1 | 23971.5 | 76.1 | 23971.5 | 0 | 0 | 21 | 29005.515 | 0.00136 | 0.43 | 0 | 0 | SPCM | RTS 20/ II | RTS 19/ II | 0 | 0 |  | Specifikace |  |  |  | POL3_7
|  | 1a, 1b-01, 1b-02 | [24 empty] | POP
|  | Povrchová úprava: pozinkováno poplastováno, zapletený horní a spodní napínací drát | [24 empty] | POP
|  | Balení: bm | [24 empty] | POP
|  | Výška pletiva: 1600mm | [24 empty] | POP
|  | Průměr drátu: 2,5 mm včetně plastu | [24 empty] | POP
|  | Velikost oka: 55x55mm | [24 empty] | POP
|  | Typ: čtyřhranné pletivo | [24 empty] | POP
|  | Barva produktu: zelená RAL 6005 | [24 empty] | POP
|  | 300*1,05 |  | 315 | [22 empty] | VV | 0
21 | 31477521R | drát ostnatý povrch PVC; pr. 2,00 mm; balení svitek 100m | m | 945 | 5.2 | 4914 | 5.2 | 4914 | 0 | 0 | 21 | 5945.94 | 0 | 0 | 0 | 0 | SPCM | RTS 20/ II | RTS 19/ II | 0 | 0 |  | Specifikace |  |  |  | POL3_
|  | 1a, 1b-01, 1b-02 | [24 empty] | POP
|  | Balení: 1 svitek/100m | [24 empty] | POP
|  | Průměr nosného drátu: 2,0 mm | [24 empty] | POP
|  | Průměr drátu ostnů: 1,8 mm | [24 empty] | POP
|  | Tmavozelená Ral 6005 | [24 empty] | POP
|  | Ostnatý drát se střídavým navíjením drátů a s 4-hrotými ostny, vysoká pevnost. | [24 empty] | POP
|  | 3x ostnatý drát nad sebou : 300*3*1,05 |  | 945 | [22 empty] | VV | 0
22 | 31478160R | drát napínací pr. 3,40 mm; povrch. úprava plast na pozink.drátu; balení svitek 26 m | m | 315 | 2.5 | 787.5 | 2.5 | 787.5 | 0 | 0 | 21 | 952.875 | 0 | 0 | 0 | 0 | SPCM | RTS 20/ II | RTS 19/ II | 0 | 0 |  | Specifikace |  |  |  | POL3_
|  | 1a, 1b-01, 1b-02 | [24 empty] | POP
|  | 300*1,05 |  | 315 | [22 empty] | VV | 0
23 | 998767201R00 | Přesun hmot pro kovové stavební doplňk. konstrukce v objektech výšky do 6 m | % | 2721.098 | 1.8 | 4897.98 | 0 | 0 | 1.8 | 4897.98 | 21 | 5926.5558 | 0 | 0 | 0 | 0 | 800-767 | RTS 20/ II | RTS 19/ II | 0 | 0 |  | Přesun hmot |  |  |  | POL7_
|  | 50 m vodorovně | [24 empty] | SPI
[25 empty] | 15 | 21 | DPH
| Celkem |  |  |  |  | 544184.31 | [18 empty] | 0 | 544184.31 | SUM
JKSO:
| 815.23 | oplocení bez podezdívky | [24 empty] | JKSO
| m3 | svislá nosná konstrukce kovová | [24 empty] | JKSOChar
JKSOAkce
END
Note on S6: Jedná se o informaci, zda se jedná o položku, která je do rozpočtu zadána z cenové soustavy RTS, nebo vlastní.
Note on T6: Jedná se o název CÚ, která je zadána u položky rozpočtu

## SO-05 01 Pol
Položkový soupis prací a dodávek | [26 empty] | #TypZaznamu#
S: | 2020/008_1 | Navýšení kapacit sběrného dvora v Litomyšli OPRAVA | [24 empty] | STA
O: | SO-05 | Areálové rozvody NN, osvětlení areálu | [21 empty] | STA |  |  | OBJ
R: | 01 | Areálové rozvody NN, osvětlení areálu | [24 empty] | ROZ
P.č. | Číslo položky | Název položky | MJ | Množství | Cena / MJ | Celkem | Dodávka | Dodávka celk. | Montáž | Montáž celk. | DPH | Cena s DPH | Hmotnost / MJ | Hmotnost celk.(t) | Dem. hmotnost / MJ | Dem. hmotnost celk.(t) | Ceník | Cen. soustava / platnost | Cenová úroveň | Nhod / MJ | Nhod celk. | Dodavatel | Typ položky
Díl: | M21 | Elektromontáže |  |  |  | 167046.45 |  | 122121.65 |  | 44924.8 |  | 202126.2045 |  | 0 |  | 0 |  |  |  |  | 84.98 | [5 empty] | DIL
1 | 210100001R00 | Ukončení vodičů v rozvaděči včetně zapojení a vodičové koncovky, , průřez do 2,5 mm2 | kus | 14 | 23.7 | 331.8 | 0 | 0 | 23.7 | 331.8 | 21 | 401.478 | 0 | 0 | 0 | 0 | M21 | RTS 20/ II | RTS 19/ II | 0.0505 | 0.71 |  | Práce |  |  |  | POL1_9
2 | 210100002R00 | Ukončení vodičů v rozvaděči včetně zapojení a vodičové koncovky, , průřez do 6 mm2 | kus | 26 | 23.5 | 611 | 0 | 0 | 23.5 | 611 | 21 | 739.31 | 0 | 0 | 0 | 0 | M21 | RTS 20/ II | RTS 19/ II | 0.05 | 1.3 |  | Práce |  |  |  | POL1_9
3 | 210100259R00 | Ukončení kabelů smršťovací záklopkou nebo páskou, celoplastových, do průřezu 5x10 mm2 | kus | 10 | 198 | 1980 | 0 | 0 | 198 | 1980 | 21 | 2395.8 | 0 | 0 | 0 | 0 | M21 | RTS 20/ II | RTS 19/ II | 0.42167 | 4.22 |  | Práce |  |  |  | POL1_9
4 | 210202012R00 | Svítidlo výbojkové 4442316 250W SHC na výložník | kus | 4 | 380 | 1520 | 0 | 0 | 380 | 1520 | 21 | 1839.2 | 0 | 0 | 0 | 0 |  | RTS 20/ II | Indiv | 0.73783 | 2.95 |  | Práce |  |  |  | POL1_9
5 | 210204011R00 | Montáž stožáru veřejného osvětlení uličního, ocelového, délky do 12 m, | kus | 4 | 1605 | 6420 | 0 | 0 | 1605 | 6420 | 21 | 7768.2 | 0 | 0 | 0 | 0 | M21 | RTS 20/ II | RTS 19/ II | 3.4167 | 13.67 |  | Práce |  |  |  | POL1_9
6 | 210204103R00 | Montáž ocelového výložníku jednoramenného, na ocelový sloup, hmotnost výložníku do 35 kg, | kus | 4 | 853 | 3412 | 0 | 0 | 853 | 3412 | 21 | 4128.52 | 0 | 0 | 0 | 0 | M21 | RTS 20/ II | RTS 19/ II | 1.8167 | 7.27 |  | Práce |  |  |  | POL1_9
7 | 210204201R00 | Montáž stožárové elektrovýzbroje pro 1 okruh | kus | 4 | 642 | 2568 | 0 | 0 | 642 | 2568 | 21 | 3107.28 | 0 | 0 | 0 | 0 | M21 | RTS 20/ II | RTS 19/ II | 1.3667 | 5.47 |  | Práce |  |  |  | POL1_9
8 | 210220021R00 | Montáž uzemňovacího vedení v zemi, včetně svorek, propojení a izolace spojů, z profilů ocelových pozinkovaných (FeZn), průřezu do 120 mm2, | m | 80 | 56.4 | 4512 | 0 | 0 | 56.4 | 4512 | 21 | 5459.52 | 0 | 0 | 0 | 0 | M21 | RTS 20/ II | RTS 19/ II | 0.12 | 9.6 |  | Práce |  |  |  | POL1_9
9 | 210810006R00 | Montáž kabelu CYKY 750 V, 3 x 2,5 mm2, volně uloženého | m | 35 | 23.9 | 836.5 | 0 | 0 | 23.9 | 836.5 | 21 | 1012.165 | 0 | 0 | 0 | 0 | M21 | RTS 20/ II | RTS 19/ II | 0.05096 | 1.78 |  | Práce |  |  |  | POL1_9
10 | 210810007R00 | Montáž kabelu CYKY 750 V, 3 x 4 mm2, volně uloženého | m | 110 | 23.9 | 2629 | 0 | 0 | 23.9 | 2629 | 21 | 3181.09 | 0 | 0 | 0 | 0 | M21 | RTS 20/ II | RTS 19/ II | 0.05096 | 5.61 |  | Práce |  |  |  | POL1_9
11 | 210810016R00 | Montáž kabelu CYKY 750 V, 5 x 2,5 mm2, volně uloženého | m | 15 | 23.9 | 358.5 | 0 | 0 | 23.9 | 358.5 | 21 | 433.785 | 0 | 0 | 0 | 0 | M21 | RTS 20/ II | RTS 19/ II | 0.05096 | 0.76 |  | Práce |  |  |  | POL1_9
12 | 210810017R00 | Montáž kabelu CYKY 750 V, 5 x (4 až 16 mm2), volně uloženého | m | 80 | 27.2 | 2176 | 0 | 0 | 27.2 | 2176 | 21 | 2632.96 | 0 | 0 | 0 | 0 | M21 | RTS 20/ II | RTS 19/ II | 0.05794 | 4.64 |  | Práce |  |  |  | POL1_9
13 | 904 R00 | Hzs-zkousky v ramci montaz.praci | hod | 3 | 470 | 1410 | 0 | 0 | 470 | 1410 | 21 | 1706.1 | 0 | 0 | 0 | 0 | Prav.M | RTS 20/ II | RTS 19/ II | 1 | 3 |  | HZS |  |  |  | POL10_
|  | Hzs-připojení závory, brány | [24 empty] | POP
14 | 904 R01 | Hzs-zkousky v ramci montaz.praci, Komplexni vyzkouseni | hod | 6 | 470 | 2820 | 0 | 0 | 470 | 2820 | 21 | 3412.2 | 0 | 0 | 0 | 0 | Prav.M | RTS 20/ II | RTS 19/ II | 1 | 6 |  | HZS |  |  |  | POL10_
15 | 905 R00 | Hzs-revize provoz.souboru a st.obj. | hod | 18 | 470 | 8460 | 0 | 0 | 470 | 8460 | 21 | 10236.6 | 0 | 0 | 0 | 0 | Prav.M | RTS 20/ II | RTS 19/ II | 1 | 18 |  | HZS |  |  |  | POL10_
16 | 34111036R | kabel CYKY; instalační; pro pevné uložení ve vnitřních a venk.prostorách v zemi, betonu; Cu plné holé jádro, tvar jádra RE-kulatý jednodrát; počet a průřez žil 3x2,5mm2; počet žil 3; teplota použití -30 až 70 °C; max.provoz.teplota při zkratu 160 °C; min.teplota pokládky -5 °C; průřez vodiče 2,5 mm2; samozhášivý; odolnost vůči UV záření; barva pláště černá | m | 36.75 | 21.7 | 797.48 | 21.7 | 797.48 | 0 | 0 | 21 | 964.9508 | 0 | 0 | 0 | 0 | SPCM | RTS 20/ II | RTS 19/ II | 0 | 0 |  | Specifikace |  |  |  | POL3_0
|  | 35x1,05=36,75 | [24 empty] | POP
17 | 34111042R | kabel CYKY; instalační; pro pevné uložení ve vnitřních a venk.prostorách v zemi, betonu; Cu plné holé jádro, tvar jádra RE-kulatý jednodrát; počet a průřez žil 3x4mm2; počet žil 3; teplota použití -30 až 70 °C; max.provoz.teplota při zkratu 160 °C; min.teplota pokládky -5 °C; průřez vodiče 4,0 mm2; samozhášivý; odolnost vůči UV záření; barva pláště černá | m | 115.5 | 37.7 | 4354.35 | 37.7 | 4354.35 | 0 | 0 | 21 | 5268.7635 | 0 | 0 | 0 | 0 | SPCM | RTS 20/ II | RTS 19/ II | 0 | 0 |  | Specifikace |  |  |  | POL3_0
|  | 110x1,05=115,5 | [24 empty] | POP
18 | 34111094R | kabel CYKY; instalační; pro pevné uložení ve vnitřních a venk.prostorách v zemi, betonu; Cu plné holé jádro, tvar jádra RE-kulatý jednodrát; počet a průřez žil 5x2,5mm2; počet žil 5; teplota použití -30 až 70 °C; max.provoz.teplota při zkratu 160 °C; min.teplota pokládky -5 °C; průřez vodiče 2,5 mm2; samozhášivý; odolnost vůči UV záření; barva pláště černá | m | 15.75 | 35.2 | 554.4 | 35.2 | 554.4 | 0 | 0 | 21 | 670.824 | 0 | 0 | 0 | 0 | SPCM | RTS 20/ II | RTS 19/ II | 0 | 0 |  | Specifikace |  |  |  | POL3_0
|  | 15x1,05=15,75 | [24 empty] | POP
19 | 34111100R | kabel CYKY; instalační; pro pevné uložení ve vnitřních a venk.prostorách v zemi, betonu; Cu plné holé jádro, tvar jádra RE-kulatý jednodrát; počet a průřez žil 5x6mm2; počet žil 5; teplota použití -30 až 70 °C; max.provoz.teplota při zkratu 160 °C; min.teplota pokládky -5 °C; průřez vodiče 6,0 mm2; samozhášivý; odolnost vůči UV záření; barva pláště černá | m | 84 | 84.2 | 7072.8 | 84.2 | 7072.8 | 0 | 0 | 21 | 8558.088 | 0 | 0 | 0 | 0 | SPCM | RTS 20/ II | RTS 19/ II | 0 | 0 |  | Specifikace |  |  |  | POL3_0
|  | 80x1,05=84,0 | [24 empty] | POP
20 | 35441120R | pásek uzemňovací provedení pozinkovaný; 30 x 4 mm | kg | 90.72 | 34.2 | 3102.62 | 34.2 | 3102.62 | 0 | 0 | 21 | 3754.1702 | 0 | 0 | 0 | 0 | SPCM | RTS 20/ II | RTS 19/ II | 0 | 0 |  | Specifikace |  |  |  | POL3_0
|  | 80x1,08x1,05=90,72kg | [24 empty] | POP
21 | R01 | Rozvaděč R0 | kus | 1 | 11800 | 11800 | 11800 | 11800 | 0 | 0 | 21 | 14278 | 0 | 0 | 0 | 0 |  | Vlastní | Indiv | 0 | 0 |  | Specifikace |  |  |  | POL3_0
|  | Kompaktní plastový pilíř s náplní dle přílohy č.SO05-D.1.1b-03 | [24 empty] | POP
22 | R02 | Stožár ocelový žárově zinkovaný třístupňový h=9,2m, vč.elektrovýzbroje a poj.6A | kus | 4 | 12650 | 50600 | 12650 | 50600 | 0 | 0 | 21 | 61226 | 0 | 0 | 0 | 0 |  | Vlastní | Indiv | 0 | 0 |  | Specifikace |  |  |  | POL3_0
23 | R03 | Výložník ocelový žárově zinkovaný dl.2,0/1,5m | kus | 4 | 2160 | 8640 | 2160 | 8640 | 0 | 0 | 21 | 10454.4 | 0 | 0 | 0 | 0 |  | Vlastní | Indiv | 0 | 0 |  | Specifikace |  |  |  | POL3_0
24 | R04 | Svítidlo s LED technologií pro osvětlení komunikace 100W 10185lm na výložník | kus | 4 | 8800 | 35200 | 8800 | 35200 | 0 | 0 | 21 | 42592 | 0 | 0 | 0 | 0 |  | Vlastní | Indiv | 0 | 0 |  | Specifikace |  |  |  | POL3_0
25 | 171156460200R | Jeřáb automobilní T148 AD 080.1 | Sh | 4 | 677 | 2708 | 0 | 0 | 677 | 2708 | 21 | 3276.68 | 0 | 0 | 0 | 0 | STROJ | RTS 20/ II | RTS 19/ II | 0 | 0 |  | Stroj |  |  |  | POL6_0
26 | 180456000900R | Montážní plošina na autopod. MTP 27 (T148) | Sh | 4 | 543 | 2172 | 0 | 0 | 543 | 2172 | 21 | 2628.12 | 0 | 0 | 0 | 0 | STROJ | RTS 20/ II | RTS 19/ II | 0 | 0 |  | Stroj |  |  |  | POL6_0
Díl: | M46 | Zemní práce při montážích |  |  |  | 76334.45 |  | 14051.99 |  | 62282.46 |  | 92364.6845 |  | 0 |  | 0 |  |  |  |  | 78.71 | [5 empty] | DIL
27 | 460050704R00 | Jáma do 2 m3 pro stožár veř.osvětlení, hor.4,ručně | m3 | 4.8 | 1591 | 7636.8 | 0 | 0 | 1591 | 7636.8 | 21 | 9240.528 | 0 | 0 | 0 | 0 |  | RTS 20/ II | RTS 19/ II | 4.54 | 21.79 |  | Práce |  |  |  | POL1_9
28 | 460080001R00 | Betonový základ do zeminy bez bednění | m3 | 1 | 3840 | 3840 | 2266.11 | 2266.11 | 1573.89 | 1573.89 | 21 | 4646.4 | 0 | 0 | 0 | 0 |  | RTS 20/ II | RTS 19/ II | 3.9 | 3.9 |  | Práce |  |  |  | POL1_9
29 | 460100005R00 | Pouzdrový základ 400x1500 mm mimo osu trasy | kus | 4 | 4055 | 16220 | 2777.72 | 11110.88 | 1277.28 | 5109.12 | 21 | 19626.2 | 0 | 0 | 0 | 0 |  | RTS 20/ II | RTS 19/ II | 3.138 | 12.55 |  | Práce |  |  |  | POL1_9
30 | 460200164R00 | Výkop kabelové rýhy 35/80 cm hor.4 | m | 125 | 174.5 | 21812.5 | 0 | 0 | 174.5 | 21812.5 | 21 | 26393.125 | 0 | 0 | 0 | 0 |  | RTS 20/ II | RTS 19/ II | 0.13552 | 16.94 |  | Práce |  |  |  | POL1_9
31 | 460490012R00 | Fólie výstražná z PVC, šířka 33 cm | m | 125 | 15.8 | 1975 | 5.4 | 675 | 10.4 | 1300 | 21 | 2389.75 | 0 | 0 | 0 | 0 |  | RTS 20/ II | RTS 19/ II | 0.026 | 3.25 |  | Práce |  |  |  | POL1_9
32 | 460560164R00 | Zához rýhy 35/80 cm, hornina třídy 4 | m | 125 | 55.9 | 6987.5 | 0 | 0 | 55.9 | 6987.5 | 21 | 8454.875 | 0 | 0 | 0 | 0 |  | RTS 20/ II | RTS 19/ II | 0.162 | 20.25 |  | Práce |  |  |  | POL1_9
33 | 460921102R00 | Zaměření a zobrazení kabel. trasy na pevný bod | soubor | 1 | 4.85 | 4.85 | 0 | 0 | 4.85 | 4.85 | 21 | 5.8685 | 0 | 0 | 0 | 0 |  | RTS 20/ II | RTS 19/ II | 0.01 | 0.01 |  | Práce |  |  |  | POL1_9
34 | 460961602R00 | Zpracování výsledku měření | soubor | 1 | 7.8 | 7.8 | 0 | 0 | 7.8 | 7.8 | 21 | 9.438 | 0 | 0 | 0 | 0 |  | RTS 20/ II | RTS 19/ II | 0.016 | 0.02 |  | Práce |  |  |  | POL1_9
35 | R05 | Chránička 50mm včetně uložení dodávka a montáž | m | 210 | 85 | 17850 | 0 | 0 | 85 | 17850 | 21 | 21598.5 | 0 | 0 | 0 | 0 |  | Vlastní | Indiv | 0 | 0 |  | Práce |  |  |  | POL1_9
[25 empty] | 15 | 21 | DPH
| Celkem |  |  |  |  | 243380.9 | [18 empty] | 0 | 243380.9 | SUM
END
Note on S6: Jedná se o informaci, zda se jedná o položku, která je do rozpočtu zadána z cenové soustavy RTS, nebo vlastní.
Note on T6: Jedná se o název CÚ, která je zadána u položky rozpočtu

## IO-01 01 Pol
Položkový soupis prací a dodávek | [26 empty] | #TypZaznamu#
S: | 2020/008_1 | Navýšení kapacit sběrného dvora v Litomyšli OPRAVA | [24 empty] | STA
O: | IO-01 | Splašková kanalizace | [21 empty] | ING |  |  | OBJ
R: | 01 | Stavební část | [24 empty] | ROZ
P.č. | Číslo položky | Název položky | MJ | Množství | Cena / MJ | Celkem | Dodávka | Dodávka celk. | Montáž | Montáž celk. | DPH | Cena s DPH | Hmotnost / MJ | Hmotnost celk.(t) | Dem. hmotnost / MJ | Dem. hmotnost celk.(t) | Ceník | Cen. soustava / platnost | Cenová úroveň | Nhod / MJ | Nhod celk. | Dodavatel | Typ položky
Díl: | 1 | Zemní práce |  |  |  | 138409.24 |  | 47975.6 |  | 90433.64 |  | 167475.1804 |  | 114.2 |  | 0 |  |  |  |  | 192.58 | [5 empty] | DIL
1 | 120001101R00 | Ztížené vykopávky v horninách jakékoliv třídy | m3 | 14.7 | 596 | 8761.2 | 0 | 0 | 596 | 8761.2 | 21 | 10601.052 | 0 | 0 | 0 | 0 | 800-1 | RTS 20/ II | RTS 19/ II | 1.55 | 22.79 |  | Práce |  |  |  | POL1_1
|  | příplatek k cenám vykopávek za ztížení vykopávky v blízkosti podzemního vedení nebo výbušnin v horninách jakékoliv třídy, | [24 empty] | SPI |  | příplatek k cenám vykopávek za ztížení vykopávky v blízkosti podzemního vedení nebo výbušnin v horninách jakékoliv třídy,
|  | D.1.1a+D.1.1b-01+D.1.1b-02+D.1.1b-03+D.1.1b-04 | [24 empty] | POP
|  | Jímka na vyvážení : | [24 empty] | VV | 0
|  | hornina 3+4 : (2+5)*3*7/2*0,2 |  | 14.7 | [22 empty] | VV | 0
2 | 131201119R00 | Hloubení nezapažených jam a zářezů příplatek za lepivost, v hornině 3, | m3 | 44.1 | 23.1 | 1018.71 | 0 | 0 | 23.1 | 1018.71 | 21 | 1232.6391 | 0 | 0 | 0 | 0 | 800-1 | RTS 20/ II | RTS 19/ II | 0.0431 | 1.9 |  | Práce |  |  |  | POL1_
|  | kromě zářezů se šikmými stěnami pro podzemní vedení, s urovnáním dna do předepsaného profilu a spádu, s případným nutným přemístěním ve výkopišti a dále buď s přemístěním výkopku na přilehlém terénu na vzdálenost do 3 m od okraje jámy nebo s naložením na dopravní prostředek, | [24 empty] | SPI |  | kromě zářezů se šikmými stěnami pro podzemní vedení, s urovnáním dna do předepsaného profilu a spádu, s případným nutným přemístěním ve výkopišti a dále buď s přemístěním výkopku na přilehlém terénu na vzdálenost do 3 m od okraje jámy nebo s naložením na dopravní prostředek,
|  | D.1.1a+D.1.1b-01+D.1.1b-02+D.1.1b-03+D.1.1b-04+D.1.1b-05+D.1.1b-06+D.1.1b-07+D.1.1b-08+D.1.1b-09+D.1.1b-10 | [24 empty] | POP |  | D.1.1a+D.1.1b-01+D.1.1b-02+D.1.1b-03+D.1.1b-04+D.1.1b-05+D.1.1b-06+D.1.1b-07+D.1.1b-08+D.1.1b-09+D.1.1b-10
|  | Jímka na vyvážení : | [24 empty] | VV | 0
|  | hornina 3 : (2+5)*3*7/2*0,6 |  | 44.1 | [22 empty] | VV | 0
3 | 131301119R00 | Hloubení nezapažených jam a zářezů příplatek za lepivost, v hornině 4, | m3 | 29.4 | 49.7 | 1461.18 | 0 | 0 | 49.7 | 1461.18 | 21 | 1768.0278 | 0 | 0 | 0 | 0 | 800-1 | RTS 20/ II | RTS 19/ II | 0.1024 | 3.01 |  | Práce |  |  |  | POL1_
|  | kromě zářezů se šikmými stěnami pro podzemní vedení, s urovnáním dna do předepsaného profilu a spádu, s případným nutným přemístěním ve výkopišti a dále buď s přemístěním výkopku na přilehlém terénu na vzdálenost do 3 m od okraje jámy nebo s naložením na dopravní prostředek, | [24 empty] | SPI |  | kromě zářezů se šikmými stěnami pro podzemní vedení, s urovnáním dna do předepsaného profilu a spádu, s případným nutným přemístěním ve výkopišti a dále buď s přemístěním výkopku na přilehlém terénu na vzdálenost do 3 m od okraje jámy nebo s naložením na dopravní prostředek,
|  | D.1.1a+D.1.1b-01+D.1.1b-02+D.1.1b-03+D.1.1b-04+D.1.1b-05+D.1.1b-06+D.1.1b-07+D.1.1b-08+D.1.1b-09+D.1.1b-10 | [24 empty] | POP |  | D.1.1a+D.1.1b-01+D.1.1b-02+D.1.1b-03+D.1.1b-04+D.1.1b-05+D.1.1b-06+D.1.1b-07+D.1.1b-08+D.1.1b-09+D.1.1b-10
|  | Jímka na vyvážení : | [24 empty] | VV | 0
|  | hornina 4 : (2+5)*3*7/2*0,4 |  | 29.4 | [22 empty] | VV | 0
4 | 131201111R00 | Hloubení nezapažených jam a zářezů do 100 m3, v hornině 3, hloubení strojně | m3 | 44.1 | 131.5 | 5799.15 | 0 | 0 | 131.5 | 5799.15 | 21 | 7016.9715 | 0 | 0 | 0 | 0 | 800-1 | RTS 20/ II | RTS 19/ II | 0.12 | 5.29 |  | Práce |  |  |  | POL1_
|  | kromě zářezů se šikmými stěnami pro podzemní vedení, s urovnáním dna do předepsaného profilu a spádu, s případným nutným přemístěním ve výkopišti a dále buď s přemístěním výkopku na přilehlém terénu na vzdálenost do 3 m od okraje jámy nebo s naložením na dopravní prostředek, | [24 empty] | SPI |  | kromě zářezů se šikmými stěnami pro podzemní vedení, s urovnáním dna do předepsaného profilu a spádu, s případným nutným přemístěním ve výkopišti a dále buď s přemístěním výkopku na přilehlém terénu na vzdálenost do 3 m od okraje jámy nebo s naložením na dopravní prostředek,
|  | D.1.1a+D.1.1b-01+D.1.1b-02+D.1.1b-03+D.1.1b-04+D.1.1b-05+D.1.1b-06+D.1.1b-07+D.1.1b-08+D.1.1b-09+D.1.1b-10 | [24 empty] | POP |  | D.1.1a+D.1.1b-01+D.1.1b-02+D.1.1b-03+D.1.1b-04+D.1.1b-05+D.1.1b-06+D.1.1b-07+D.1.1b-08+D.1.1b-09+D.1.1b-10
|  | Jímka na vyvážení : | [24 empty] | VV | 0
|  | hornina 3 : (2+5)*3*7/2*0,6 |  | 44.1 | [22 empty] | VV | 0
5 | 131301111R00 | Hloubení nezapažených jam a zářezů do 100 m3, v hornině 4, hloubení strojně | m3 | 29.4 | 194.5 | 5718.3 | 0 | 0 | 194.5 | 5718.3 | 21 | 6919.143 | 0 | 0 | 0 | 0 | 800-1 | RTS 20/ II | RTS 19/ II | 0.19 | 5.59 |  | Práce |  |  |  | POL1_
|  | kromě zářezů se šikmými stěnami pro podzemní vedení, s urovnáním dna do předepsaného profilu a spádu, s případným nutným přemístěním ve výkopišti a dále buď s přemístěním výkopku na přilehlém terénu na vzdálenost do 3 m od okraje jámy nebo s naložením na dopravní prostředek, | [24 empty] | SPI |  | kromě zářezů se šikmými stěnami pro podzemní vedení, s urovnáním dna do předepsaného profilu a spádu, s případným nutným přemístěním ve výkopišti a dále buď s přemístěním výkopku na přilehlém terénu na vzdálenost do 3 m od okraje jámy nebo s naložením na dopravní prostředek,
|  | D.1.1a+D.1.1b-01+D.1.1b-02+D.1.1b-03+D.1.1b-04+D.1.1b-05+D.1.1b-06+D.1.1b-07+D.1.1b-08+D.1.1b-09+D.1.1b-10 | [24 empty] | POP |  | D.1.1a+D.1.1b-01+D.1.1b-02+D.1.1b-03+D.1.1b-04+D.1.1b-05+D.1.1b-06+D.1.1b-07+D.1.1b-08+D.1.1b-09+D.1.1b-10
|  | Jímka na vyvážení : | [24 empty] | VV | 0
|  | hornina 4 : (2+5)*3*7/2*0,4 |  | 29.4 | [22 empty] | VV | 0
6 | 161101101R00 | Svislé přemístění výkopku z horniny 1 až 4, při hloubce výkopu přes 1 do 2,5 m | m3 | 73.5 | 123.5 | 9077.25 | 0 | 0 | 123.5 | 9077.25 | 21 | 10983.4725 | 0 | 0 | 0 | 0 | 800-1 | RTS 20/ II | RTS 19/ II | 0.345 | 25.36 |  | Práce |  |  |  | POL1_0
|  | bez naložení do dopravní nádoby, ale s vyprázdněním dopravní nádoby na hromadu nebo na dopravní prostředek, | [24 empty] | SPI |  | bez naložení do dopravní nádoby, ale s vyprázdněním dopravní nádoby na hromadu nebo na dopravní prostředek,
|  | D.1.1a+D.1.1b-01+D.1.1b-02+D.1.1b-03+D.1.1b-04 | [24 empty] | POP
|  | Jímka na vyvážení : | [24 empty] | VV | 0
|  | hornina 3+4 : (2+5)*3*7/2 |  | 73.5 | [22 empty] | VV | 0
7 | 162301101R00 | Vodorovné přemístění výkopku z horniny 1 až 4, na vzdálenost přes 50 do 500 m | m3 | 73.5 | 96.6 | 7100.1 | 0 | 0 | 96.6 | 7100.1 | 21 | 8591.121 | 0 | 0 | 0 | 0 | 800-1 | RTS 20/ II | RTS 19/ II | 0.011 | 0.81 |  | Práce |  |  |  | POL1_
|  | po suchu, bez naložení výkopku, avšak se složením bez rozhrnutí, zpáteční cesta vozidla. | [24 empty] | SPI
|  | D.1.1a+D.1.1b-01+D.1.1b-02+D.1.1b-03+D.1.1b-04 | [24 empty] | POP
|  | Vodorovné přemístění výkopku na mezideponii v prostoru SD | [24 empty] | POP
|  | Jímka na vyvážení : | [24 empty] | VV | 0
|  | hornina 3+4 : (2+5)*3*7/2 |  | 73.5 | [22 empty] | VV | 0
8 | 171201201R00 | Uložení sypaniny na dočasnou skládku tak, že na 1 m2 plochy připadá přes 2 m3 výkopku nebo ornice | m3 | 73.5 | 16.3 | 1198.05 | 0 | 0 | 16.3 | 1198.05 | 21 | 1449.6405 | 0 | 0 | 0 | 0 | 800-1 | RTS 20/ II | RTS 19/ II | 0.009 | 0.66 |  | Práce |  |  |  | POL1_
|  | D.1.1a+D.1.1b-01+D.1.1b-02+D.1.1b-03+D.1.1b-04 | [24 empty] | POP
|  | Uložení na mezideponii. | [24 empty] | POP
|  | Bez poplatku za uložení - zajišťuje objednatel. V položce je uvažováno i rozprostření a úprava zeminy do figury dle požadavku objednatele. | [24 empty] | POP |  | Bez poplatku za uložení - zajišťuje objednatel. V položce je uvažováno i rozprostření a úprava zeminy do figury dle požadavku objednatele.
|  | Jímka na vyvážení : | [24 empty] | VV | 0
|  | hornina 3+4 : (2+5)*3*7/2 |  | 73.5 | [22 empty] | VV | 0
9 | 175101201R00 | Obsyp objektů bez prohození sypaniny | m3 | 57.1 | 835 | 47678.5 | 0 | 0 | 835 | 47678.5 | 21 | 57690.985 | 0 | 0 | 0 | 0 | 800-1 | RTS 20/ II | RTS 19/ II | 2.195 | 125.33 |  | Práce |  |  |  | POL1_
|  | sypaninou z vhodných hornin tř. 1 - 4 nebo materiálem, uloženým ve vzdálenosti do 30 m od vnějšího kraje objektu, pro jakoukoliv míru zhutnění, | [24 empty] | SPI |  | sypaninou z vhodných hornin tř. 1 - 4 nebo materiálem, uloženým ve vzdálenosti do 30 m od vnějšího kraje objektu, pro jakoukoliv míru zhutnění,
|  | D.1.1a+D.1.1b-01+D.1.1b-02+D.1.1b-03+D.1.1b-04+D.1.1b-05+D.1.1b-06+D.1.1b-07+D.1.1b-08+D.1.1b-09+D.1.1b-10 | [24 empty] | POP |  | D.1.1a+D.1.1b-01+D.1.1b-02+D.1.1b-03+D.1.1b-04+D.1.1b-05+D.1.1b-06+D.1.1b-07+D.1.1b-08+D.1.1b-09+D.1.1b-10
|  | Jímka na vyvážení : | [24 empty] | VV | 0
|  | hornina 3+4 : (2+5)*3*7/2 |  | 73.5 | [22 empty] | VV | 0
|  | odečet jímka : -8 |  | -8 | [22 empty] | VV | 0
|  | odečet lože : -2,1 |  | -2.1 | [22 empty] | VV | 0
|  | odečet beton : -6,3 |  | -6.3 | [22 empty] | VV | 0
10 | 181101102R00 | Úprava pláně v zářezech v hornině 1 až 4, se zhutněním | m2 | 14 | 13 | 182 | 0 | 0 | 13 | 182 | 21 | 220.22 | 0 | 0 | 0 | 0 | 800-1 | RTS 20/ II | RTS 19/ II | 0.02 | 0.28 |  | Práce |  |  |  | POL1_1
|  | vyrovnáním výškových rozdílů, ploch vodorovných a ploch do sklonu 1 : 5. | [24 empty] | SPI
|  | D.1.1a+D.1.1b-01+D.1.1b-02+D.1.1b-03+D.1.1b-04 | [24 empty] | POP
|  | 2*7 |  | 14 | [22 empty] | VV | 0
11 | 182001111R00 | Plošná úprava terénu při nerovnostech terénu přes 50 do 100 mm, v rovině nebo na svahu do 1:5 | m2 | 14 | 32.2 | 450.8 | 0 | 0 | 32.2 | 450.8 | 21 | 545.468 | 0 | 0 | 0 | 0 | 823-1 | RTS 20/ II | RTS 19/ II | 0.09 | 1.26 |  | Práce |  |  |  | POL1_1
|  | s urovnáním povrchu, bez doplnění ornice, v hornině 1 až 4, | [24 empty] | SPI
|  | D.1.1a+D.1.1b-01+D.1.1b-02+D.1.1b-03+D.1.1b-04 | [24 empty] | POP
|  | 2*7 |  | 14 | [22 empty] | VV | 0
12 | 11510120R00 | Čerpání vody po celou dobu výstavby | soubor | 1 | 2000 | 2000 | 11.6 | 11.6 | 1988.4 | 1988.4 | 21 | 2420 | 4e-05 | 0 | 0 | 0 |  | Vlastní | Indiv | 0.3 | 0.3 |  | Práce |  |  |  | POL1_
|  | D.1.1a+D.1.1b-01+D.1.1b-02+D.1.1b-03+D.1.1b-04 | [24 empty] | POP
13 | 58344197R | štěrkodrť frakce 0,0 až 63,0 mm; třída A | t | 114.2 | 420 | 47964 | 420 | 47964 | 0 | 0 | 21 | 58036.44 | 1 | 114.2 | 0 | 0 | SPCM | RTS 20/ II | RTS 19/ II | 0 | 0 |  | Specifikace |  |  |  | POL3_
|  | D.1.1a+D.1.1b-01+D.1.1b-02+D.1.1b-03+D.1.1b-04 | [24 empty] | POP
|  | Včetně dopravy a uložení na stavbu ze vzdálenosti max. 50 km. | [24 empty] | POP
|  | Jímka na vyvážení : | [24 empty] | VV | 0
|  | Začátek provozního součtu | [24 empty] | VV
|  | hornina 3+4 : (2+5)*3*7/2 |  | 73.5 | [22 empty] | VV | 2
|  | odečet jímka : -8 |  | -8 | [22 empty] | VV | 2
|  | odečet lože : -2,1 |  | -2.1 | [22 empty] | VV | 2
|  | odečet beton : -6,3 |  | -6.3 | [22 empty] | VV | 2
|  | Konec provozního součtu | [24 empty] | VV
|  | Celkem štěrk : 57,1*2 |  | 114.2 | [22 empty] | VV | 0
Díl: | 2 | Základy a zvláštní zakládání |  |  |  | 3101.7 |  | 2018.44 |  | 1083.26 |  | 3753.057 |  | 4.54 |  | 0 |  |  |  |  | 2.28 | [5 empty] | DIL
14 | 271531114R00 | Polštáře zhutněné pod základy kamenivo drcené, frakce 8 - 16 mm | m3 | 2.1 | 1477 | 3101.7 | 961.16 | 2018.44 | 515.84 | 1083.26 | 21 | 3753.057 | 2.16 | 4.54 | 0 | 0 | 800-2 | RTS 20/ II | RTS 19/ II | 1.085 | 2.28 |  | Práce |  |  |  | POL1_
|  | D.1.1a+D.1.1b-01+D.1.1b-02+D.1.1b-03+D.1.1b-04+D.1.1b-05+D.1.1b-06+D.1.1b-07+D.1.1b-08+D.1.1b-09+D.1.1b-10 | [24 empty] | POP |  | D.1.1a+D.1.1b-01+D.1.1b-02+D.1.1b-03+D.1.1b-04+D.1.1b-05+D.1.1b-06+D.1.1b-07+D.1.1b-08+D.1.1b-09+D.1.1b-10
|  | Pod jímku : 2*7*0,15 |  | 2.1 | [22 empty] | VV | 0
Díl: | 3 | Svislé a kompletní konstrukce |  |  |  | 808 |  | 0 |  | 808 |  | 977.68 |  | 0 |  | 0 |  |  |  |  | 2.34 | [5 empty] | DIL
15 | 359901111R00 | Vyčištění stok jakékoliv výšky | m | 8 | 101 | 808 | 0 | 0 | 101 | 808 | 21 | 977.68 | 0 | 0 | 0 | 0 | 827-1 | RTS 20/ II | RTS 19/ II | 0.293 | 2.34 |  | Práce |  |  |  | POL1_
|  | D.1.1a+D.1.1b-01+D.1.1b-02+D.1.1b-03+D.1.1b-04 | [24 empty] | POP
|  | Přípojka : 8 |  | 8 | [22 empty] | VV | 0
Díl: | 4 | Vodorovné konstrukce |  |  |  | 18112.5 |  | 14266.79 |  | 3845.71 |  | 21916.125 |  | 15.75 |  | 0 |  |  |  |  | 9.13 | [5 empty] | DIL
16 | 452311131R00 | Podkladní a zajišťovací konstrukce z betonu desky pod potrubí, stoky a drobné objekty , z betonu prostého třídy C 12/15 | m3 | 6.3 | 2875 | 18112.5 | 2264.57 | 14266.79 | 610.43 | 3845.71 | 21 | 21916.125 | 2.5 | 15.75 | 0 | 0 | 827-1 | RTS 20/ II | RTS 19/ II | 1.449 | 9.13 |  | Práce |  |  |  | POL1_
|  | z cementu portlandského nebo struskoportlandského, v otevřeném výkopu, | [24 empty] | SPI
|  | D.1.1a+D.1.1b-01+D.1.1b-02+D.1.1b-03+D.1.1b-04+D.1.1b-05+D.1.1b-06+D.1.1b-07+D.1.1b-08+D.1.1b-09+D.1.1b-10 | [24 empty] | POP |  | D.1.1a+D.1.1b-01+D.1.1b-02+D.1.1b-03+D.1.1b-04+D.1.1b-05+D.1.1b-06+D.1.1b-07+D.1.1b-08+D.1.1b-09+D.1.1b-10
|  | pod jímku : 2*7*0,7-1*0,5*7 |  | 6.3 | [22 empty] | VV | 0
Díl: | 8 | Trubní vedení |  |  |  | 56017.4 |  | 6080.37 |  | 49937.03 |  | 67781.054 |  | 7.26 |  | 0 |  |  |  |  | 30.49 | [5 empty] | DIL
17 | 892585111R00 | Zkoušky těsnosti kanalizačního potrubí zabezpečení konců a zkouška vzduchem kanalizačního potrubí do DN 300 mm | úsek | 1 | 3795 | 3795 | 320.45 | 320.45 | 3474.55 | 3474.55 | 21 | 4591.95 | 0.00013 | 0 | 0 | 0 | 827-1 | RTS 20/ II | RTS 19/ II | 7.5 | 7.5 |  | Práce |  |  |  | POL1_
|  | vodou nebo vzduchem, | [24 empty] | SPI
|  | D.1.1a+D.1.1b-01+D.1.1b-02+D.1.1b-03+D.1.1b-04 | [24 empty] | POP
18 | 892855115R00 | Kamerové prohlídky potrubí do 500 m | m | 8 | 72.8 | 582.4 | 0 | 0 | 72.8 | 582.4 | 21 | 704.704 | 0 | 0 | 0 | 0 | 827-1 | RTS 20/ II | RTS 19/ II | 0.039 | 0.31 |  | Práce |  |  |  | POL1_
|  | D.1.1a+D.1.1b-01+D.1.1b-02+D.1.1b-03+D.1.1b-04 | [24 empty] | POP
|  | Přípojka : 8 |  | 8 | [22 empty] | VV | 0
19 | 8956654 | D+M jímka na vyvážení 8m3 - dle PD | soubor | 1 | 35000 | 35000 | 0 | 0 | 35000 | 35000 | 21 | 42350 | 0 | 0 | 0 | 0 |  | Vlastní | Indiv | 0 | 0 |  | Práce |  |  |  | POL1_
20 | 831350012RAB | Kanalizace z trub plastových D 160 mm, hloubka 1,5 m | m | 8 | 2080 | 16640 | 719.99 | 5759.92 | 1360.01 | 10880.08 | 21 | 20134.4 | 0.90803 | 7.26 | 0 | 0 | AP-HSV | RTS 20/ II | RTS 19/ II | 2.8351 | 22.68 |  | Agregovaná položka |  |  |  | POL2_
|  | hloubení rýh zapažených, šířky do 200 cm, hloubky 2 m, v hornině 3 (včetně příplatku za lepivost), pažení a rozepření rýh příložné (pro jakoukoliv mezerovitost) včetně přepažování rozepření a odstranění, s uložením materiálu do 3 m od okraje výkopu, svislé přemístění výkopku, s naložením přebytku po zásypu (0,08 - 2,22 m3/m rýhy) na dopravní prostředek, s odvozem do 6 km a uložením na skládku, lože pod potrubí z písku a štěrkopísku do 63 mm, dodávka a montáž potrubí z trub PVC hrdlových, obsyp potrubí kamenivem fr. 4-8 mm, zhutnění, zásyp rýhy vytěženou zeminou, s uložením ve vrstvách, se zhutněním. | [24 empty] | SPI |  | hloubení rýh zapažených, šířky do 200 cm, hloubky 2 m, v hornině 3 (včetně příplatku za lepivost), pažení a rozepření rýh příložné (pro jakoukoliv mezerovitost) včetně přepažování rozepření a odstranění, s uložením materiálu do 3 m od okraje výkopu, svislé přemístění výkopku, s naložením přebytku po zásypu (0,08 - 2,22 m3/m rýhy) na dopravní prostředek, s odvozem do 6 km a uložením na skládku, lože pod potrubí z písku a štěrkopísku do 63 mm, dodávka a montáž potrubí z trub PVC hrdlových, obsyp potrubí kamenivem fr. 4-8 mm, zhutnění, zásyp rýhy vytěženou zeminou, s uložením ve vrstvách, se zhutněním.
|  | D.1.1a+D.1.1b-01+D.1.1b-02+D.1.1b-03+D.1.1b-04 | [24 empty] | POP
|  | V položce je zakalkulováno: hloubení rýh, pažení a rozepření rýh včetně přepažování, svislé přemístění, naložení přebytku po zásypu (0,524 m3/m rýhy) na dopravní prostředek, odvoz do 6 km a uložení na skládku, lože pod potrubí ze štěrkopísku, dodávka a montáž potrubí z trub PVC vnějšího průměru dle popisu, zřízení kanalizační přípojky (1 kus/20 m potrubí), dodávka a montáž PVC tvarovek odbočných (1 kus/ 20 m potrubí), dodávka a montáž PVC tvarovek jednoosých (1 kus/ 20 m potrubí), obsyp potrubí pískem, zásyp rýhy sypaninou, se zhutněním. | [24 empty] | POP |  | V položce je zakalkulováno: hloubení rýh, pažení a rozepření rýh včetně přepažování, svislé přemístění, naložení přebytku po zásypu (0,524 m3/m rýhy) na dopravní prostředek, odvoz do 6 km a uložení na skládku, lože pod potrubí ze štěrkopísku, dodávka a montáž potrubí z trub PVC vnějšího průměru dle popisu, zřízení kanalizační přípojky (1 kus/20 m potrubí), dodávka a montáž PVC tvarovek odbočných (1 kus/ 20 m potrubí), dodávka a montáž PVC tvarovek jednoosých (1 kus/ 20 m potrubí), obsyp potrubí pískem, zásyp rýhy sypaninou, se zhutněním.
|  | přípojení do jímky na vyvážení : 8 |  | 8 | [22 empty] | VV | 0
Díl: | 99 | Staveništní přesun hmot |  |  |  | 18357.36 |  | 0 |  | 18357.36 |  | 22212.4056 |  | 0 |  | 0 |  |  |  |  | 28.44 | [5 empty] | DIL
21 | 998276101R00 | Přesun hmot pro trubní vedení z trub plastových nebo sklolaminátových v otevřeném výkopu | t | 134.4862 | 136.5 | 18357.36 | 0 | 0 | 136.5 | 18357.36 | 21 | 22212.4056 | 0 | 0 | 0 | 0 | 827-1 | RTS 20/ II | RTS 19/ II | 0.2115 | 28.44 |  | Přesun hmot |  |  |  | POL7_
|  | vodovodu nebo kanalizace ražené nebo hloubené (827 1.1, 827 1.9, 827 2.1, 827 2.9), drobných objektů | [24 empty] | SPI
[25 empty] | 15 | 21 | DPH
| Celkem |  |  |  |  | 234806.2 | [18 empty] | 0 | 234806.2 | SUM
JKSO:
| 827.21 | sítě kanalizační | [24 empty] | JKSO
| m | potrubí z trub z plastických hmot a sklolaminátu | [24 empty] | JKSOChar
JKSOAkce
END
Note on S6: Jedná se o informaci, zda se jedná o položku, která je do rozpočtu zadána z cenové soustavy RTS, nebo vlastní.
Note on T6: Jedná se o název CÚ, která je zadána u položky rozpočtu

## IO-02 01 Pol
Položkový soupis prací a dodávek | [26 empty] | #TypZaznamu#
S: | 2020/008_1 | Navýšení kapacit sběrného dvora v Litomyšli OPRAVA | [24 empty] | STA
O: | IO-02 | Dešťová kanalizace, retenční nádrž | [21 empty] | ING |  |  | OBJ
R: | 01 | Stavební část | [24 empty] | ROZ
P.č. | Číslo položky | Název položky | MJ | Množství | Cena / MJ | Celkem | Dodávka | Dodávka celk. | Montáž | Montáž celk. | DPH | Cena s DPH | Hmotnost / MJ | Hmotnost celk.(t) | Dem. hmotnost / MJ | Dem. hmotnost celk.(t) | Ceník | Cen. soustava / platnost | Cenová úroveň | Nhod / MJ | Nhod celk. | Dodavatel | Typ položky
Díl: | 1 | Zemní práce |  |  |  | 2489636.03 |  | 502623.62 |  | 1987012.41 |  | 3012459.5963 |  | 1059.17 |  | 0 |  |  |  |  | 3778.73 | [5 empty] | DIL
1 | 111201102R00 | Odstranění křovin a stromů o průměru do 10 cm při celkové ploše přes 1 000 do 10 000 m2 | m2 | 1450 | 34.6 | 50170 | 0 | 0 | 34.6 | 50170 | 21 | 60705.7 | 0 | 0 | 0 | 0 | 800-1 | RTS 20/ II | RTS 19/ II | 0.093 | 134.85 |  | Práce |  |  |  | POL1_
|  | s odstraněním kořenů a s případným nutným odklizením křovin a stromů na hromady na vzdálenost do 50 m nebo s naložením na dopravní prostředek, do sklonu terénu 1 : 5, | [24 empty] | SPI |  | s odstraněním kořenů a s případným nutným odklizením křovin a stromů na hromady na vzdálenost do 50 m nebo s naložením na dopravní prostředek, do sklonu terénu 1 : 5,
|  | 1450 |  | 1450 | [22 empty] | VV | 0
2 | 111201401R00 | Spálení odstraněných křovin a stromů o průměru kmene do 100 mm, na hromadách, pro jakoukoliv plochu | m2 | 1450 | 12.6 | 18270 | 1.83 | 2653.5 | 10.77 | 15616.5 | 21 | 22106.7 | 5e-05 | 0.07 | 0 | 0 | 800-1 | RTS 20/ II | RTS 19/ II | 0.03 | 43.5 |  | Práce |  |  |  | POL1_
|  | Včetně očištění spáleniště, uložení popela a zbytků na hromadu. | [24 empty] | SPI
|  | 1450 |  | 1450 | [22 empty] | VV | 0
3 | 111201501R00 | Spálení větví o průměru kmene přes 100 mm, na hromadách, pro všechny druhy stromů | kus | 8 | 718 | 5744 | 110.08 | 880.64 | 607.92 | 4863.36 | 21 | 6950.24 | 0.00299 | 0.02 | 0 | 0 | 800-1 | RTS 20/ II | RTS 19/ II | 1.7 | 13.6 |  | Práce |  |  |  | POL1_
|  | Včetně očištění spáleniště, uložení popela a zbytků na hromadu. | [24 empty] | SPI
4 | 112101102R00 | Kácení stromů listnatých o průměru kmene přes 300 do 500 mm | kus | 8 | 458.5 | 3668 | 0 | 0 | 458.5 | 3668 | 21 | 4438.28 | 0 | 0 | 0 | 0 | 800-1 | RTS 20/ II | RTS 19/ II | 0.88 | 7.04 |  | Práce |  |  |  | POL1_
|  | s odřezáním kmene a odvětvením, včetně případného odklizení kmene a větví na oddělené hromady na vzdálenost do 50 m nebo s naložením na dopravní prostředek, | [24 empty] | SPI |  | s odřezáním kmene a odvětvením, včetně případného odklizení kmene a větví na oddělené hromady na vzdálenost do 50 m nebo s naložením na dopravní prostředek,
|  | Nařezání kmenů na kusy pro ruční manipulaci | [24 empty] | POP
5 | 112201102R00 | Odstranění pařezů pod úrovní terénu vykopáním o průměru přes 300 do 500 mm | kus | 8 | 705 | 5640 | 2.05 | 16.4 | 702.95 | 5623.6 | 21 | 6824.4 | 5e-05 | 0 | 0 | 0 | 800-1 | RTS 20/ II | RTS 19/ II | 1.655 | 13.24 |  | Práce |  |  |  | POL1_
|  | s jejich vykopáním nebo vytrháním, s přesekáním kořenů a s případným nutným přemístěním pařezů na hromady do vzdálenosti do 50 m nebo s naložením na dopravní prostředek, | [24 empty] | SPI |  | s jejich vykopáním nebo vytrháním, s přesekáním kořenů a s případným nutným přemístěním pařezů na hromady do vzdálenosti do 50 m nebo s naložením na dopravní prostředek,
6 | 112211112R00 | Spálení pařezů na hromadách průměr přes 300 do 500 mm | kus | 8 | 454.5 | 3636 | 0 | 0 | 454.5 | 3636 | 21 | 4399.56 | 0 | 0 | 0 | 0 | 823-2 | RTS 20/ II | RTS 19/ II | 1.27 | 10.16 |  | Práce |  |  |  | POL1_
7 | 120001101R00 | Ztížené vykopávky v horninách jakékoliv třídy | m3 | 195.6323 | 596 | 116596.86 | 0 | 0 | 596 | 116596.86 | 21 | 141082.2006 | 0 | 0 | 0 | 0 | 800-1 | RTS 20/ II | RTS 19/ II | 1.55 | 303.23 |  | Práce |  |  |  | POL1_1
|  | příplatek k cenám vykopávek za ztížení vykopávky v blízkosti podzemního vedení nebo výbušnin v horninách jakékoliv třídy, | [24 empty] | SPI |  | příplatek k cenám vykopávek za ztížení vykopávky v blízkosti podzemního vedení nebo výbušnin v horninách jakékoliv třídy,
|  | D.1.1a+D.1.1b-01+D.1.1b-02+D.1.1b-03+D.1.1b-04+D.1.1b-05+D.1.1b-06+D.1.1b-07+D.1.1b-08+D.1.1b-09+D.1.1b-10 | [24 empty] | POP |  | D.1.1a+D.1.1b-01+D.1.1b-02+D.1.1b-03+D.1.1b-04+D.1.1b-05+D.1.1b-06+D.1.1b-07+D.1.1b-08+D.1.1b-09+D.1.1b-10
|  | Začátek provozního součtu | [24 empty] | VV
|  | celková délka : 307,1 |  | 307.1 | [22 empty] | VV | 2
|  | průměrná hloubka : (2,71+3,68+3,75+2,72+3,14+3,02+2,88+2,3+2,7+2,79+2,71+2,49+2,33+2,12+2,07+2,04+1,87+1,6+1,55+1,14)/20 |  | 2.4805 | [22 empty] | VV | 2
|  | šířka rýhy : 1 |  | 1 | [22 empty] | VV | 2
|  | celková kubatura hloubení rýh : 307,1*2,4805*1 |  | 761.7616 | [22 empty] | VV | 2
|  | přípojky : (103+5,2)*1*2 |  | 216.4 | [22 empty] | VV | 2
|  | Konec provozního součtu | [24 empty] | VV
|  | Mezisoučet | [24 empty] | VV | 1
|  | Celkem příplatek stoky 20% : 307,1*2,4805*1*0,2 |  | 152.3523 | [22 empty] | VV | 0
|  | Celkem příplatek přípojky 20% : 108,2*2*1*0,2 |  | 43.28 | [22 empty] | VV | 0
8 | 121101103R00 | Sejmutí ornice s přemístěním na vzdálenost přes 100 do 250 m | m3 | 71.49 | 83.8 | 5990.86 | 0 | 0 | 83.8 | 5990.86 | 21 | 7248.9406 | 0 | 0 | 0 | 0 | 800-1 | RTS 20/ II | RTS 19/ II | 0.01 | 0.71 |  | Práce |  |  |  | POL1_
|  | nebo lesní půdy, s vodorovným přemístěním na hromady v místě upotřebení nebo na dočasné či trvalé skládky se složením | [24 empty] | SPI |  | nebo lesní půdy, s vodorovným přemístěním na hromady v místě upotřebení nebo na dočasné či trvalé skládky se složením
|  | D.1.1a+D.1.1b-01+D.1.1b-02+D.1.1b-03+D.1.1b-04+D.1.1b-05+D.1.1b-06+D.1.1b-07+D.1.1b-08+D.1.1b-09+D.1.1b-10 | [24 empty] | POP |  | D.1.1a+D.1.1b-01+D.1.1b-02+D.1.1b-03+D.1.1b-04+D.1.1b-05+D.1.1b-06+D.1.1b-07+D.1.1b-08+D.1.1b-09+D.1.1b-10
|  | (30+176,45+31,85)*3*0,1 |  | 71.49 | [22 empty] | VV | 0
9 | 131201112R00 | Hloubení nezapažených jam a zářezů do 1000 m3, v hornině 3, hloubení strojně | m3 | 331.44 | 115.5 | 38281.32 | 0 | 0 | 115.5 | 38281.32 | 21 | 46320.3972 | 0 | 0 | 0 | 0 | 800-1 | RTS 20/ II | RTS 19/ II | 0.11 | 36.46 |  | Práce |  |  |  | POL1_
|  | kromě zářezů se šikmými stěnami pro podzemní vedení, s urovnáním dna do předepsaného profilu a spádu, s případným nutným přemístěním ve výkopišti a dále buď s přemístěním výkopku na přilehlém terénu na vzdálenost do 3 m od okraje jámy nebo s naložením na dopravní prostředek, | [24 empty] | SPI |  | kromě zářezů se šikmými stěnami pro podzemní vedení, s urovnáním dna do předepsaného profilu a spádu, s případným nutným přemístěním ve výkopišti a dále buď s přemístěním výkopku na přilehlém terénu na vzdálenost do 3 m od okraje jámy nebo s naložením na dopravní prostředek,
|  | D.1.1a+D.1.1b-01+D.1.1b-02+D.1.1b-03+D.1.1b-04+D.1.1b-05+D.1.1b-06+D.1.1b-07+D.1.1b-08+D.1.1b-09+D.1.1b-10 | [24 empty] | POP |  | D.1.1a+D.1.1b-01+D.1.1b-02+D.1.1b-03+D.1.1b-04+D.1.1b-05+D.1.1b-06+D.1.1b-07+D.1.1b-08+D.1.1b-09+D.1.1b-10
|  | retenční nádrž : | [24 empty] | VV | 0
|  | hornina 3 : 552,4*0,6 |  | 331.44 | [22 empty] | VV | 0
10 | 131201119R00 | Hloubení nezapažených jam a zářezů příplatek za lepivost, v hornině 3, | m3 | 331.44 | 23.1 | 7656.26 | 0 | 0 | 23.1 | 7656.26 | 21 | 9264.0746 | 0 | 0 | 0 | 0 | 800-1 | RTS 20/ II | RTS 19/ II | 0.0431 | 14.29 |  | Práce |  |  |  | POL1_
|  | kromě zářezů se šikmými stěnami pro podzemní vedení, s urovnáním dna do předepsaného profilu a spádu, s případným nutným přemístěním ve výkopišti a dále buď s přemístěním výkopku na přilehlém terénu na vzdálenost do 3 m od okraje jámy nebo s naložením na dopravní prostředek, | [24 empty] | SPI |  | kromě zářezů se šikmými stěnami pro podzemní vedení, s urovnáním dna do předepsaného profilu a spádu, s případným nutným přemístěním ve výkopišti a dále buď s přemístěním výkopku na přilehlém terénu na vzdálenost do 3 m od okraje jámy nebo s naložením na dopravní prostředek,
|  | D.1.1a+D.1.1b-01+D.1.1b-02+D.1.1b-03+D.1.1b-04+D.1.1b-05+D.1.1b-06+D.1.1b-07+D.1.1b-08+D.1.1b-09+D.1.1b-10 | [24 empty] | POP |  | D.1.1a+D.1.1b-01+D.1.1b-02+D.1.1b-03+D.1.1b-04+D.1.1b-05+D.1.1b-06+D.1.1b-07+D.1.1b-08+D.1.1b-09+D.1.1b-10
|  | retenční nádrž : | [24 empty] | VV | 0
|  | hornina 3 : 552,4*0,6 |  | 331.44 | [22 empty] | VV | 0
11 | 131301112R00 | Hloubení nezapažených jam a zářezů do 1000 m3, v hornině 4, hloubení strojně | m3 | 220.96 | 171.5 | 37894.64 | 0 | 0 | 171.5 | 37894.64 | 21 | 45852.5144 | 0 | 0 | 0 | 0 | 800-1 | RTS 20/ II | RTS 19/ II | 0.16 | 35.35 |  | Práce |  |  |  | POL1_
|  | kromě zářezů se šikmými stěnami pro podzemní vedení, s urovnáním dna do předepsaného profilu a spádu, s případným nutným přemístěním ve výkopišti a dále buď s přemístěním výkopku na přilehlém terénu na vzdálenost do 3 m od okraje jámy nebo s naložením na dopravní prostředek, | [24 empty] | SPI |  | kromě zářezů se šikmými stěnami pro podzemní vedení, s urovnáním dna do předepsaného profilu a spádu, s případným nutným přemístěním ve výkopišti a dále buď s přemístěním výkopku na přilehlém terénu na vzdálenost do 3 m od okraje jámy nebo s naložením na dopravní prostředek,
|  | D.1.1a+D.1.1b-01+D.1.1b-02+D.1.1b-03+D.1.1b-04+D.1.1b-05+D.1.1b-06+D.1.1b-07+D.1.1b-08+D.1.1b-09+D.1.1b-10 | [24 empty] | POP |  | D.1.1a+D.1.1b-01+D.1.1b-02+D.1.1b-03+D.1.1b-04+D.1.1b-05+D.1.1b-06+D.1.1b-07+D.1.1b-08+D.1.1b-09+D.1.1b-10
|  | retenční nádrž : | [24 empty] | VV | 0
|  | hornina 4 : 552,4*0,4 |  | 220.96 | [22 empty] | VV | 0
12 | 131301119R00 | Hloubení nezapažených jam a zářezů příplatek za lepivost, v hornině 4, | m3 | 220.96 | 49.7 | 10981.71 | 0 | 0 | 49.7 | 10981.71 | 21 | 13287.8691 | 0 | 0 | 0 | 0 | 800-1 | RTS 20/ II | RTS 19/ II | 0.1024 | 22.63 |  | Práce |  |  |  | POL1_
|  | kromě zářezů se šikmými stěnami pro podzemní vedení, s urovnáním dna do předepsaného profilu a spádu, s případným nutným přemístěním ve výkopišti a dále buď s přemístěním výkopku na přilehlém terénu na vzdálenost do 3 m od okraje jámy nebo s naložením na dopravní prostředek, | [24 empty] | SPI |  | kromě zářezů se šikmými stěnami pro podzemní vedení, s urovnáním dna do předepsaného profilu a spádu, s případným nutným přemístěním ve výkopišti a dále buď s přemístěním výkopku na přilehlém terénu na vzdálenost do 3 m od okraje jámy nebo s naložením na dopravní prostředek,
|  | D.1.1a+D.1.1b-01+D.1.1b-02+D.1.1b-03+D.1.1b-04+D.1.1b-05+D.1.1b-06+D.1.1b-07+D.1.1b-08+D.1.1b-09+D.1.1b-10 | [24 empty] | POP |  | D.1.1a+D.1.1b-01+D.1.1b-02+D.1.1b-03+D.1.1b-04+D.1.1b-05+D.1.1b-06+D.1.1b-07+D.1.1b-08+D.1.1b-09+D.1.1b-10
|  | retenční nádrž : | [24 empty] | VV | 0
|  | hornina 4 : 552,4*0,4 |  | 220.96 | [22 empty] | VV | 0
13 | 132201212R00 | Hloubení rýh šířky přes 60 do 200 cm do 1000 m3, v hornině 3, hloubení strojně | m3 | 586.8969 | 158.5 | 93023.16 | 0 | 0 | 158.5 | 93023.16 | 21 | 112558.0236 | 0 | 0 | 0 | 0 | 800-1 | RTS 20/ II | RTS 19/ II | 0.16 | 93.9 |  | Práce |  |  |  | POL1_1
|  | zapažených i nezapažených, s urovnáním dna do předepsaného profilu a spádu, s případně nutným přehozením výkopku na vzdálenost do 3 m ve výkopišti, s přehozením výkopku na přilehlém terénu na vzdálenost do 5 m od podélné osy rýhy nebo s naložením výkopku na dopravní prostředek. | [24 empty] | SPI |  | zapažených i nezapažených, s urovnáním dna do předepsaného profilu a spádu, s případně nutným přehozením výkopku na vzdálenost do 3 m ve výkopišti, s přehozením výkopku na přilehlém terénu na vzdálenost do 5 m od podélné osy rýhy nebo s naložením výkopku na dopravní prostředek.
|  | D.1.1a+D.1.1b-01+D.1.1b-02+D.1.1b-03+D.1.1b-04+D.1.1b-05+D.1.1b-06+D.1.1b-07+D.1.1b-08+D.1.1b-09+D.1.1b-10 | [24 empty] | POP |  | D.1.1a+D.1.1b-01+D.1.1b-02+D.1.1b-03+D.1.1b-04+D.1.1b-05+D.1.1b-06+D.1.1b-07+D.1.1b-08+D.1.1b-09+D.1.1b-10
|  | Začátek provozního součtu | [24 empty] | VV
|  | celková délka : 307,1 |  | 307.1 | [22 empty] | VV | 2
|  | průměrná hloubka : (2,71+3,68+3,75+2,72+3,14+3,02+2,88+2,3+2,7+2,79+2,71+2,49+2,33+2,12+2,07+2,04+1,87+1,6+1,55+1,14)/20 |  | 2.4805 | [22 empty] | VV | 2
|  | šířka rýhy : 1 |  | 1 | [22 empty] | VV | 2
|  | celková kubatura hloubení rýh : 307,1*2,4805*1 |  | 761.7616 | [22 empty] | VV | 2
|  | přípojky : (103+5,2)*1*2 |  | 216.4 | [22 empty] | VV | 2
|  | Konec provozního součtu | [24 empty] | VV
|  | Mezisoučet | [24 empty] | VV | 1
|  | Celkem hornina 3 - 60% : 307,1*2,4805*1*0,6 |  | 457.0569 | [22 empty] | VV | 0
|  | Celkem hornina 3 přípojky - 60% : 108,2*2*1*0,6 |  | 129.84 | [22 empty] | VV | 0
14 | 132201219R00 | Hloubení rýh šířky přes 60 do 200 cm příplatek za lepivost, v hornině 3, | m3 | 586.8969 | 35.7 | 20952.22 | 0 | 0 | 35.7 | 20952.22 | 21 | 25352.1862 | 0 | 0 | 0 | 0 | 800-1 | RTS 20/ II | RTS 19/ II | 0.084 | 49.3 |  | Práce |  |  |  | POL1_1
|  | zapažených i nezapažených, s urovnáním dna do předepsaného profilu a spádu, s případně nutným přehozením výkopku na vzdálenost do 3 m ve výkopišti, s přehozením výkopku na přilehlém terénu na vzdálenost do 5 m od podélné osy rýhy nebo s naložením výkopku na dopravní prostředek. | [24 empty] | SPI |  | zapažených i nezapažených, s urovnáním dna do předepsaného profilu a spádu, s případně nutným přehozením výkopku na vzdálenost do 3 m ve výkopišti, s přehozením výkopku na přilehlém terénu na vzdálenost do 5 m od podélné osy rýhy nebo s naložením výkopku na dopravní prostředek.
|  | D.1.1a+D.1.1b-01+D.1.1b-02+D.1.1b-03+D.1.1b-04+D.1.1b-05+D.1.1b-06+D.1.1b-07+D.1.1b-08+D.1.1b-09+D.1.1b-10 | [24 empty] | POP |  | D.1.1a+D.1.1b-01+D.1.1b-02+D.1.1b-03+D.1.1b-04+D.1.1b-05+D.1.1b-06+D.1.1b-07+D.1.1b-08+D.1.1b-09+D.1.1b-10
|  | Začátek provozního součtu | [24 empty] | VV
|  | celková délka : 307,1 |  | 307.1 | [22 empty] | VV | 2
|  | průměrná hloubka : (2,71+3,68+3,75+2,72+3,14+3,02+2,88+2,3+2,7+2,79+2,71+2,49+2,33+2,12+2,07+2,04+1,87+1,6+1,55+1,14)/20 |  | 2.4805 | [22 empty] | VV | 2
|  | šířka rýhy : 1 |  | 1 | [22 empty] | VV | 2
|  | celková kubatura hloubení rýh : 307,1*2,4805*1 |  | 761.7616 | [22 empty] | VV | 2
|  | přípojky : (103+5,2)*1*2 |  | 216.4 | [22 empty] | VV | 2
|  | Konec provozního součtu | [24 empty] | VV
|  | Mezisoučet | [24 empty] | VV | 1
|  | Celkem hornina 3 - 60% : 307,1*2,4805*1*0,6 |  | 457.0569 | [22 empty] | VV | 0
|  | Celkem hornina 3 přípojky - 60% : 108,2*2*1*0,6 |  | 129.84 | [22 empty] | VV | 0
15 | 132301213R00 | Hloubení rýh šířky přes 60 do 200 cm do 10000 m3, v hornině 4, hloubení strojně | m3 | 391.2646 | 284.5 | 111314.78 | 0 | 0 | 284.5 | 111314.78 | 21 | 134690.8838 | 0 | 0 | 0 | 0 | 800-1 | RTS 20/ II | RTS 19/ II | 0.25 | 97.82 |  | Práce |  |  |  | POL1_
|  | zapažených i nezapažených, s urovnáním dna do předepsaného profilu a spádu, s případně nutným přehozením výkopku na vzdálenost do 3 m ve výkopišti, s přehozením výkopku na přilehlém terénu na vzdálenost do 5 m od podélné osy rýhy nebo s naložením výkopku na dopravní prostředek. | [24 empty] | SPI |  | zapažených i nezapažených, s urovnáním dna do předepsaného profilu a spádu, s případně nutným přehozením výkopku na vzdálenost do 3 m ve výkopišti, s přehozením výkopku na přilehlém terénu na vzdálenost do 5 m od podélné osy rýhy nebo s naložením výkopku na dopravní prostředek.
|  | D.1.1a+D.1.1b-01+D.1.1b-02+D.1.1b-03+D.1.1b-04+D.1.1b-05+D.1.1b-06+D.1.1b-07+D.1.1b-08+D.1.1b-09+D.1.1b-10 | [24 empty] | POP |  | D.1.1a+D.1.1b-01+D.1.1b-02+D.1.1b-03+D.1.1b-04+D.1.1b-05+D.1.1b-06+D.1.1b-07+D.1.1b-08+D.1.1b-09+D.1.1b-10
|  | Začátek provozního součtu | [24 empty] | VV
|  | celková délka : 307,1 |  | 307.1 | [22 empty] | VV | 2
|  | průměrná hloubka : (2,71+3,68+3,75+2,72+3,14+3,02+2,88+2,3+2,7+2,79+2,71+2,49+2,33+2,12+2,07+2,04+1,87+1,6+1,55+1,14)/20 |  | 2.4805 | [22 empty] | VV | 2
|  | šířka rýhy : 1 |  | 1 | [22 empty] | VV | 2
|  | celková kubatura hloubení rýh : 307,1*2,4805*1 |  | 761.7616 | [22 empty] | VV | 2
|  | přípojky : (103+5,2)*1*2 |  | 216.4 | [22 empty] | VV | 2
|  | Konec provozního součtu | [24 empty] | VV
|  | Mezisoučet | [24 empty] | VV | 1
|  | Celkem hornina 4 - 40% : 307,1*2,4805*1*0,4 |  | 304.7046 | [22 empty] | VV | 0
|  | Celkem hornina 4 přípojky - 40% : 108,2*2*1*0,4 |  | 86.56 | [22 empty] | VV | 0
16 | 132301219R00 | Hloubení rýh šířky přes 60 do 200 cm příplatek za lepivost, v hornině 4, | m3 | 391.2646 | 71.9 | 28131.93 | 0 | 0 | 71.9 | 28131.93 | 21 | 34039.6353 | 0 | 0 | 0 | 0 | 800-1 | RTS 20/ II | RTS 19/ II | 0.15 | 58.69 |  | Práce |  |  |  | POL1_
|  | zapažených i nezapažených, s urovnáním dna do předepsaného profilu a spádu, s případně nutným přehozením výkopku na vzdálenost do 3 m ve výkopišti, s přehozením výkopku na přilehlém terénu na vzdálenost do 5 m od podélné osy rýhy nebo s naložením výkopku na dopravní prostředek. | [24 empty] | SPI |  | zapažených i nezapažených, s urovnáním dna do předepsaného profilu a spádu, s případně nutným přehozením výkopku na vzdálenost do 3 m ve výkopišti, s přehozením výkopku na přilehlém terénu na vzdálenost do 5 m od podélné osy rýhy nebo s naložením výkopku na dopravní prostředek.
|  | D.1.1a+D.1.1b-01+D.1.1b-02+D.1.1b-03+D.1.1b-04+D.1.1b-05+D.1.1b-06+D.1.1b-07+D.1.1b-08+D.1.1b-09+D.1.1b-10 | [24 empty] | POP |  | D.1.1a+D.1.1b-01+D.1.1b-02+D.1.1b-03+D.1.1b-04+D.1.1b-05+D.1.1b-06+D.1.1b-07+D.1.1b-08+D.1.1b-09+D.1.1b-10
|  | Začátek provozního součtu | [24 empty] | VV
|  | celková délka : 307,1 |  | 307.1 | [22 empty] | VV | 2
|  | průměrná hloubka : (2,71+3,68+3,75+2,72+3,14+3,02+2,88+2,3+2,7+2,79+2,71+2,49+2,33+2,12+2,07+2,04+1,87+1,6+1,55+1,14)/20 |  | 2.4805 | [22 empty] | VV | 2
|  | šířka rýhy : 1 |  | 1 | [22 empty] | VV | 2
|  | celková kubatura hloubení rýh : 307,1*2,4805*1 |  | 761.7616 | [22 empty] | VV | 2
|  | přípojky : (103+5,2)*1*2 |  | 216.4 | [22 empty] | VV | 2
|  | Konec provozního součtu | [24 empty] | VV
|  | Mezisoučet | [24 empty] | VV | 1
|  | Celkem hornina 4 - 40% : 307,1*2,4805*1*0,4 |  | 304.7046 | [22 empty] | VV | 0
|  | Celkem hornina 4 přípojky - 40% : 108,2*2*1*0,4 |  | 86.56 | [22 empty] | VV | 0
17 | 151101102R00 | Zřízení pažení a rozepření stěn rýh příložné pro jakoukoliv mezerovitost, hloubky do 4 m | m2 | 1956.3231 | 236 | 461692.25 | 17.22 | 33687.88 | 218.78 | 428004.37 | 21 | 558647.6225 | 0.00086 | 1.68 | 0 | 0 | 800-1 | RTS 20/ II | RTS 19/ II | 0.479 | 937.08 |  | Práce |  |  |  | POL1_1
|  | pro podzemní vedení pro všechny šířky rýhy, | [24 empty] | SPI
|  | D.1.1a+D.1.1b-01+D.1.1b-02+D.1.1b-03+D.1.1b-04+D.1.1b-05+D.1.1b-06+D.1.1b-07+D.1.1b-08+D.1.1b-09+D.1.1b-10 | [24 empty] | POP |  | D.1.1a+D.1.1b-01+D.1.1b-02+D.1.1b-03+D.1.1b-04+D.1.1b-05+D.1.1b-06+D.1.1b-07+D.1.1b-08+D.1.1b-09+D.1.1b-10
|  | Celkem pažení stoky : 307,1*2,4805*2 |  | 1523.5231 | [22 empty] | VV | 0
|  | Celkem pažení přípojky : 108,2*2*2 |  | 432.8 | [22 empty] | VV | 0
18 | 151101112R00 | Odstranění pažení a rozepření rýh příložné , hloubky do 4 m | m2 | 1956.3231 | 126 | 246496.71 | 0 | 0 | 126 | 246496.71 | 21 | 298261.0191 | 0 | 0 | 0 | 0 | 800-1 | RTS 20/ II | RTS 19/ II | 0.327 | 639.72 |  | Práce |  |  |  | POL1_
|  | pro podzemní vedení s uložením materiálu na vzdálenost do 3 m od kraje výkopu, | [24 empty] | SPI
|  | D.1.1a+D.1.1b-01+D.1.1b-02+D.1.1b-03+D.1.1b-04+D.1.1b-05+D.1.1b-06+D.1.1b-07+D.1.1b-08+D.1.1b-09+D.1.1b-10 | [24 empty] | POP |  | D.1.1a+D.1.1b-01+D.1.1b-02+D.1.1b-03+D.1.1b-04+D.1.1b-05+D.1.1b-06+D.1.1b-07+D.1.1b-08+D.1.1b-09+D.1.1b-10
|  | Celkem pažení stoky : 307,1*2,4805*2 |  | 1523.5231 | [22 empty] | VV | 0
|  | Celkem pažení přípojky : 108,2*2*2 |  | 432.8 | [22 empty] | VV | 0
19 | 161101101R00 | Svislé přemístění výkopku z horniny 1 až 4, při hloubce výkopu přes 1 do 2,5 m | m3 | 765.2808 | 123.5 | 94512.18 | 0 | 0 | 123.5 | 94512.18 | 21 | 114359.7378 | 0 | 0 | 0 | 0 | 800-1 | RTS 20/ II | RTS 19/ II | 0.345 | 264.02 |  | Práce |  |  |  | POL1_0
|  | bez naložení do dopravní nádoby, ale s vyprázdněním dopravní nádoby na hromadu nebo na dopravní prostředek, | [24 empty] | SPI |  | bez naložení do dopravní nádoby, ale s vyprázdněním dopravní nádoby na hromadu nebo na dopravní prostředek,
|  | D.1.1a+D.1.1b-01+D.1.1b-02+D.1.1b-03+D.1.1b-04+D.1.1b-05+D.1.1b-06+D.1.1b-07+D.1.1b-08+D.1.1b-09+D.1.1b-10 | [24 empty] | POP |  | D.1.1a+D.1.1b-01+D.1.1b-02+D.1.1b-03+D.1.1b-04+D.1.1b-05+D.1.1b-06+D.1.1b-07+D.1.1b-08+D.1.1b-09+D.1.1b-10
|  | Začátek provozního součtu | [24 empty] | VV
|  | celková délka : 307,1 |  | 307.1 | [22 empty] | VV | 2
|  | průměrná hloubka : (2,71+3,68+3,75+2,72+3,14+3,02+2,88+2,3+2,7+2,79+2,71+2,49+2,33+2,12+2,07+2,04+1,87+1,6+1,55+1,14)/20 |  | 2.4805 | [22 empty] | VV | 2
|  | šířka rýhy : 1 |  | 1 | [22 empty] | VV | 2
|  | celková kubatura hloubení rýh : 307,1*2,4805*1 |  | 761.7616 | [22 empty] | VV | 2
|  | přípojky : (103+5,2)*1*2 |  | 216.4 | [22 empty] | VV | 2
|  | Konec provozního součtu | [24 empty] | VV
|  | Mezisoučet | [24 empty] | VV | 1
|  | Celkem hornina 3+4 - 50% : 307,1*2,4805*1*0,5 |  | 380.8808 | [22 empty] | VV | 0
|  | Celkem hornina 3+4 přípojky- 50% : 108,2*2*1*0,5 |  | 108.2 | [22 empty] | VV | 0
|  | retenční nádrž : 552,4*0,5 |  | 276.2 | [22 empty] | VV | 0
20 | 162301101R00 | Vodorovné přemístění výkopku z horniny 1 až 4, na vzdálenost přes 50 do 500 m | m3 | 2047.7405 | 96.6 | 197811.74 | 0 | 0 | 96.6 | 197811.74 | 21 | 239352.2054 | 0 | 0 | 0 | 0 | 800-1 | RTS 20/ II | RTS 19/ II | 0.011 | 22.53 |  | Práce |  |  |  | POL1_
|  | po suchu, bez naložení výkopku, avšak se složením bez rozhrnutí, zpáteční cesta vozidla. | [24 empty] | SPI
|  | D.1.1a+D.1.1b-01+D.1.1b-02+D.1.1b-03+D.1.1b-04+D.1.1b-05+D.1.1b-06+D.1.1b-07+D.1.1b-08+D.1.1b-09+D.1.1b-10 | [24 empty] | POP |  | D.1.1a+D.1.1b-01+D.1.1b-02+D.1.1b-03+D.1.1b-04+D.1.1b-05+D.1.1b-06+D.1.1b-07+D.1.1b-08+D.1.1b-09+D.1.1b-10
|  | Vodorovné přemístění výkopku na mezideponii v prostoru SD | [24 empty] | POP
|  | Začátek provozního součtu | [24 empty] | VV
|  | celková délka : 307,1 |  | 307.1 | [22 empty] | VV | 2
|  | průměrná hloubka : (2,71+3,68+3,75+2,72+3,14+3,02+2,88+2,3+2,7+2,79+2,71+2,49+2,33+2,12+2,07+2,04+1,87+1,6+1,55+1,14)/20 |  | 2.4805 | [22 empty] | VV | 2
|  | šířka rýhy : 1 |  | 1 | [22 empty] | VV | 2
|  | celková kubatura hloubení rýh : 307,1*2,4805*1 |  | 761.7616 | [22 empty] | VV | 2
|  | přípojky : (103+5,2)*1*2 |  | 216.4 | [22 empty] | VV | 2
|  | Konec provozního součtu | [24 empty] | VV
|  | Mezisoučet | [24 empty] | VV | 1
|  | Vše na mezideponii : 307,1*2,3745*1 |  | 729.2089 | [22 empty] | VV | 0
|  | Vše na mezideponii přípojky : 108,2*2*1 |  | 216.4 | [22 empty] | VV | 0
|  | retenční nádrž : 552,4 |  | 552.4 | [22 empty] | VV | 0
|  | Zásyp zpět zelený povrch - 203 m celkové délky : 696,50955/416,1*203 |  | 339.8016 | [22 empty] | VV | 0
|  | Zpět na násyp retence : 66,95 |  | 66.95 | [22 empty] | VV | 0
|  | ornice mezideponie a zpět : 71,49*2 |  | 142.98 | [22 empty] | VV | 0
21 | 162201412R00 | Vodorovné přemístění větví, kmenů, nebo pařezů kmenů stromů listnatých, průměru kmene přes 300 do 500 mm, na vzdálenost do 1 000 m | kus | 8 | 1086 | 8688 | 0 | 0 | 1086 | 8688 | 21 | 10512.48 | 0 | 0 | 0 | 0 | 800-1 | RTS 20/ II | RTS 19/ II | 0.96 | 7.68 |  | Práce |  |  |  | POL1_
|  | s naložením, složením a dopravou, | [24 empty] | SPI
|  | D.1.1a+D.1.1b-01+D.1.1b-02+D.1.1b-03+D.1.1b-04+D.1.1b-05+D.1.1b-06+D.1.1b-07+D.1.1b-08+D.1.1b-09+D.1.1b-10 | [24 empty] | POP |  | D.1.1a+D.1.1b-01+D.1.1b-02+D.1.1b-03+D.1.1b-04+D.1.1b-05+D.1.1b-06+D.1.1b-07+D.1.1b-08+D.1.1b-09+D.1.1b-10
22 | 167101102R00 | Nakládání, skládání, překládání neulehlého výkopku nakládání výkopku přes 100 m3, z horniny 1 až 4 | m3 | 478.2416 | 67 | 32042.19 | 0 | 0 | 67 | 32042.19 | 21 | 38771.0499 | 0 | 0 | 0 | 0 | 800-1 | RTS 20/ II | RTS 19/ II | 0.05 | 23.91 |  | Práce |  |  |  | POL1_
|  | D.1.1a+D.1.1b-01+D.1.1b-02+D.1.1b-03+D.1.1b-04+D.1.1b-05+D.1.1b-06+D.1.1b-07+D.1.1b-08+D.1.1b-09+D.1.1b-10 | [24 empty] | POP |  | D.1.1a+D.1.1b-01+D.1.1b-02+D.1.1b-03+D.1.1b-04+D.1.1b-05+D.1.1b-06+D.1.1b-07+D.1.1b-08+D.1.1b-09+D.1.1b-10
|  | Začátek provozního součtu | [24 empty] | VV
|  | celková délka : 307,1 |  | 307.1 | [22 empty] | VV | 2
|  | průměrná hloubka : (2,71+3,68+3,75+2,72+3,14+3,02+2,88+2,3+2,7+2,79+2,71+2,49+2,33+2,12+2,07+2,04+1,87+1,6+1,55+1,14)/20 |  | 2.4805 | [22 empty] | VV | 2
|  | šířka rýhy : 1 |  | 1 | [22 empty] | VV | 2
|  | celková kubatura hloubení rýh : 307,1*2,4805*1 |  | 761.7616 | [22 empty] | VV | 2
|  | přípojky : (103+5,2)*1*2 |  | 216.4 | [22 empty] | VV | 2
|  | Konec provozního součtu | [24 empty] | VV
|  | Mezisoučet | [24 empty] | VV | 1
|  | Zásyp zpět zelený povrch - 203 m celkové délky : 696,50955/416,1*203 |  | 339.8016 | [22 empty] | VV | 0
|  | Zpět na násyp retence : 66,95 |  | 66.95 | [22 empty] | VV | 0
|  | ornice mezideponie a zpět : 71,49 |  | 71.49 | [22 empty] | VV | 0
23 | 171102105R00 | Uložení sypaniny do zhutněných násypů dálnic a let z hornin soudržných zhutněných na 103 % PS | m3 | 66.95 | 128 | 8569.6 | 0 | 0 | 128 | 8569.6 | 21 | 10369.216 | 0 | 0 | 0 | 0 | 800-1 | RTS 20/ II | RTS 19/ II | 0.068 | 4.55 |  | Práce |  |  |  | POL1_
|  | s rozprostřením sypaniny ve vrstvách, s hrubým urovnáním a uzavřením povrchu násypu, | [24 empty] | SPI
|  | D.1.1a+D.1.1b-01+D.1.1b-02+D.1.1b-03+D.1.1b-04+D.1.1b-05+D.1.1b-06+D.1.1b-07+D.1.1b-08+D.1.1b-09+D.1.1b-10 | [24 empty] | POP |  | D.1.1a+D.1.1b-01+D.1.1b-02+D.1.1b-03+D.1.1b-04+D.1.1b-05+D.1.1b-06+D.1.1b-07+D.1.1b-08+D.1.1b-09+D.1.1b-10
|  | Násyp retenční nádrž : 66,95 |  | 66.95 | [22 empty] | VV | 0
24 | 171201201R00 | Uložení sypaniny na dočasnou skládku tak, že na 1 m2 plochy připadá přes 2 m3 výkopku nebo ornice | m3 | 1602.0515 | 16.3 | 26113.44 | 0 | 0 | 16.3 | 26113.44 | 21 | 31597.2624 | 0 | 0 | 0 | 0 | 800-1 | RTS 20/ II | RTS 19/ II | 0.009 | 14.42 |  | Práce |  |  |  | POL1_
|  | D.1.1a+D.1.1b-01+D.1.1b-02+D.1.1b-03+D.1.1b-04+D.1.1b-05+D.1.1b-06+D.1.1b-07+D.1.1b-08+D.1.1b-09+D.1.1b-10 | [24 empty] | POP |  | D.1.1a+D.1.1b-01+D.1.1b-02+D.1.1b-03+D.1.1b-04+D.1.1b-05+D.1.1b-06+D.1.1b-07+D.1.1b-08+D.1.1b-09+D.1.1b-10
|  | Uložení na mezideponii | [24 empty] | POP
|  | Bez poplatku za uložení - zajišťuje objednatel. V položce je uvažováno i rozprostření a úprava zeminy do figury dle požadavku objednatele. | [24 empty] | POP |  | Bez poplatku za uložení - zajišťuje objednatel. V položce je uvažováno i rozprostření a úprava zeminy do figury dle požadavku objednatele.
|  | Začátek provozního součtu | [24 empty] | VV
|  | celková délka : 307,1 |  | 307.1 | [22 empty] | VV | 2
|  | průměrná hloubka : (2,71+3,68+3,75+2,72+3,14+3,02+2,88+2,3+2,7+2,79+2,71+2,49+2,33+2,12+2,07+2,04+1,87+1,6+1,55+1,14)/20 |  | 2.4805 | [22 empty] | VV | 2
|  | šířka rýhy : 1 |  | 1 | [22 empty] | VV | 2
|  | celková kubatura hloubení rýh : 307,1*2,4805*1 |  | 761.7616 | [22 empty] | VV | 2
|  | přípojky : (103+5,2)*1*2 |  | 216.4 | [22 empty] | VV | 2
|  | Konec provozního součtu | [24 empty] | VV
|  | Mezisoučet | [24 empty] | VV | 1
|  | Uložení na mezideponii : 307,1*2,4805*1 |  | 761.7616 | [22 empty] | VV | 0
|  | Uložení na mezideponii přípojky : 108,2*2*1 |  | 216.4 | [22 empty] | VV | 0
|  | retenční nádrž : 552,4 |  | 552.4 | [22 empty] | VV | 0
|  | ornice : 71,49 |  | 71.49 | [22 empty] | VV | 0
25 | 174101101R00 | Zásyp sypaninou se zhutněním jam, šachet, rýh nebo kolem objektů v těchto vykopávkách | m3 | 696.5095 | 121 | 84277.66 | 0 | 0 | 121 | 84277.66 | 21 | 101975.9686 | 0 | 0 | 0 | 0 | 800-1 | RTS 20/ II | RTS 19/ II | 0.202 | 140.69 |  | Práce |  |  |  | POL1_1
|  | z jakékoliv horniny s uložením výkopku po vrstvách, | [24 empty] | SPI
|  | D.1.1a+D.1.1b-01+D.1.1b-02+D.1.1b-03+D.1.1b-04+D.1.1b-05+D.1.1b-06+D.1.1b-07+D.1.1b-08+D.1.1b-09+D.1.1b-10 | [24 empty] | POP |  | D.1.1a+D.1.1b-01+D.1.1b-02+D.1.1b-03+D.1.1b-04+D.1.1b-05+D.1.1b-06+D.1.1b-07+D.1.1b-08+D.1.1b-09+D.1.1b-10
|  | V místních komunikacích bude zásyp prováděn vhodným zhutnitelným materiálem dle ČSN 73 6133, TP 146 po vrstvách 250 mm vhodným hutnícím prostředkem až do úrovně podkladních vrstev vozovky. Vhodnost zeminy použité pro zásyp rýhy, bude posouzen kvalifikovaným geologem za přítomnosti investora stavby. V žádném případě nesmí být na zásyp rýhy použit neschválený výkopek! Současně musí být splněna minimální hodnota modulu přetvárnosti Edef2 = 45 Mpa. Investorem budou vytipovány úseky a budou doloženy zkoušky zhutnění. Zásypy a podkladní i krycí vrstvy komunikací budou provedeny v souladu s TP146. | [24 empty] | POP |  | V místních komunikacích bude zásyp prováděn vhodným zhutnitelným materiálem dle ČSN 73 6133, TP 146 po vrstvách 250 mm vhodným hutnícím prostředkem až do úrovně podkladních vrstev vozovky. Vhodnost zeminy použité pro zásyp rýhy, bude posouzen kvalifikovaným geologem za přítomnosti investora stavby. V žádném případě nesmí být na zásyp rýhy použit neschválený výkopek! Současně musí být splněna minimální hodnota modulu přetvárnosti Edef2 = 45 Mpa. Investorem budou vytipovány úseky a budou doloženy zkoušky zhutnění. Zásypy a podkladní i krycí vrstvy komunikací budou provedeny v souladu s TP146.
|  | Celkem hloubení rýh : 586,89693+391,26462 |  | 978.1616 | [22 empty] | VV | 0
|  | Odečet obsyp : -216,13749 |  | -216.1375 | [22 empty] | VV | 0
|  | Odečet vytlačená kubatura : | [24 empty] | VV | 0
|  | vytlačená kubatura DN250-300 : -(83,8)*7,81/100 |  | -6.5448 | [22 empty] | VV | 0
|  | vytlačená kubatura DN250-300 : -(185,3)*7,81/100 |  | -14.4719 | [22 empty] | VV | 0
|  | vytlačená kubatura DN250-300 : -(38)*7,81/100 |  | -2.9678 | [22 empty] | VV | 0
|  | odečet lože : -41,53 |  | -41.53 | [22 empty] | VV | 0
26 | 175101101RT2 | Obsyp potrubí bez prohození sypaniny, s dodáním štěrkopísku frakce 0 - 22 mm | m3 | 216.1375 | 1096 | 236886.69 | 528.13 | 114148.69 | 567.87 | 122738 | 21 | 286632.8949 | 1.7 | 367.43 | 0 | 0 | 800-1 | RTS 20/ II | RTS 19/ II | 1.59 | 343.66 |  | Práce |  |  |  | POL1_1
|  | sypaninou z vhodných hornin tř. 1 - 4 nebo materiálem připraveným podél výkopu ve vzdálenosti do 3 m od jeho kraje, pro jakoukoliv hloubku výkopu a jakoukoliv míru zhutnění, | [24 empty] | SPI |  | sypaninou z vhodných hornin tř. 1 - 4 nebo materiálem připraveným podél výkopu ve vzdálenosti do 3 m od jeho kraje, pro jakoukoliv hloubku výkopu a jakoukoliv míru zhutnění,
|  | D.1.1a+D.1.1b-01+D.1.1b-02+D.1.1b-03+D.1.1b-04+D.1.1b-05+D.1.1b-06+D.1.1b-07+D.1.1b-08+D.1.1b-09+D.1.1b-10 | [24 empty] | POP |  | D.1.1a+D.1.1b-01+D.1.1b-02+D.1.1b-03+D.1.1b-04+D.1.1b-05+D.1.1b-06+D.1.1b-07+D.1.1b-08+D.1.1b-09+D.1.1b-10
|  | Hutněný obsyp potrubí z nesoudržného materiálu ŠTP frakce 0-22 mm, ne výkopkem!! | [24 empty] | POP
|  | obsyp DN300 : 83,8*1,*,65 |  | 54.47 | [22 empty] | VV | 0
|  | vytlačená kubatura DN250-300 : -(83,8)*7,81/100 |  | -6.5448 | [22 empty] | VV | 0
|  | obsyp DN250 : 185,3*1,*,6 |  | 111.18 | [22 empty] | VV | 0
|  | vytlačená kubatura DN250-300 : -(185,3)*7,81/100 |  | -14.4719 | [22 empty] | VV | 0
|  | obsyp DN400 : 38*1,*,65 |  | 24.7 | [22 empty] | VV | 0
|  | vytlačená kubatura DN250-300 : -(38)*7,81/100 |  | -2.9678 | [22 empty] | VV | 0
|  | obsyp DN150 : 108,2*1*0,46 |  | 49.772 | [22 empty] | VV | 0
27 | 180402111R00 | Založení trávníku parkový trávník, výsevem, v rovině nebo na svahu do 1:5 | m2 | 714.9 | 23.3 | 16657.17 | 1.68 | 1201.03 | 21.62 | 15456.14 | 21 | 20155.1757 | 0 | 0 | 0 | 0 | 823-1 | RTS 20/ II | RTS 19/ II | 0.06 | 42.89 |  | Práce |  |  |  | POL1_
|  | na půdě předem připravené s pokosením, naložením, odvozem odpadu do 20 km a se složením, | [24 empty] | SPI
|  | D.1.1a+D.1.1b-01+D.1.1b-02+D.1.1b-03+D.1.1b-04+D.1.1b-05+D.1.1b-06+D.1.1b-07+D.1.1b-08+D.1.1b-09+D.1.1b-10 | [24 empty] | POP |  | D.1.1a+D.1.1b-01+D.1.1b-02+D.1.1b-03+D.1.1b-04+D.1.1b-05+D.1.1b-06+D.1.1b-07+D.1.1b-08+D.1.1b-09+D.1.1b-10
|  | (30+176,45+31,85)*3 |  | 714.9 | [22 empty] | VV | 0
28 | 181101102R00 | Úprava pláně v zářezech v hornině 1 až 4, se zhutněním | m2 | 1125 | 13 | 14625 | 0 | 0 | 13 | 14625 | 21 | 17696.25 | 0 | 0 | 0 | 0 | 800-1 | RTS 20/ II | RTS 19/ II | 0.02 | 22.5 |  | Práce |  |  |  | POL1_1
|  | vyrovnáním výškových rozdílů, ploch vodorovných a ploch do sklonu 1 : 5. | [24 empty] | SPI
|  | D.1.1a+D.1.1b-01+D.1.1b-02+D.1.1b-03+D.1.1b-04+D.1.1b-05+D.1.1b-06+D.1.1b-07+D.1.1b-08+D.1.1b-09+D.1.1b-10 | [24 empty] | POP |  | D.1.1a+D.1.1b-01+D.1.1b-02+D.1.1b-03+D.1.1b-04+D.1.1b-05+D.1.1b-06+D.1.1b-07+D.1.1b-08+D.1.1b-09+D.1.1b-10
|  | Začátek provozního součtu | [24 empty] | VV
|  | celková délka : 307,1 |  | 307.1 | [22 empty] | VV | 2
|  | průměrná hloubka : (2,71+3,68+3,75+2,72+3,14+3,02+2,88+2,3+2,7+2,79+2,71+2,49+2,33+2,12+2,07+2,04+1,87+1,6+1,55+1,14)/20 |  | 2.4805 | [22 empty] | VV | 2
|  | šířka rýhy : 1 |  | 1 | [22 empty] | VV | 2
|  | celková kubatura hloubení rýh : 307,1*2,4805*1 |  | 761.7616 | [22 empty] | VV | 2
|  | přípojky : (103+5,2)*1*2 |  | 216.4 | [22 empty] | VV | 2
|  | Konec provozního součtu | [24 empty] | VV
|  | Mezisoučet | [24 empty] | VV | 1
|  | Úprava nad rýhou stoky : 307,1*1 |  | 307.1 | [22 empty] | VV | 0
|  | Úprava nad rýhou přípojky : 103*1 |  | 103 | [22 empty] | VV | 0
|  | zelený povrch : (30+176,45+31,85)*3 |  | 714.9 | [22 empty] | VV | 0
29 | 181301102R00 | Rozprostření a urovnání ornice v rovině v souvislé ploše do 500 m2, tloušťka vrstvy přes 100 do 150 mm | m2 | 896.6 | 63.3 | 56754.78 | 0 | 0 | 63.3 | 56754.78 | 21 | 68673.2838 | 0 | 0 | 0 | 0 | 800-1 | RTS 20/ II | RTS 19/ II | 0.18 | 161.39 |  | Práce |  |  |  | POL1_
|  | s případným nutným přemístěním hromad nebo dočasných skládek na místo potřeby ze vzdálenosti do 30 m, v rovině nebo ve svahu do 1 : 5, | [24 empty] | SPI |  | s případným nutným přemístěním hromad nebo dočasných skládek na místo potřeby ze vzdálenosti do 30 m, v rovině nebo ve svahu do 1 : 5,
|  | D.1.1a+D.1.1b-01+D.1.1b-02+D.1.1b-03+D.1.1b-04+D.1.1b-05+D.1.1b-06+D.1.1b-07+D.1.1b-08+D.1.1b-09+D.1.1b-10 | [24 empty] | POP |  | D.1.1a+D.1.1b-01+D.1.1b-02+D.1.1b-03+D.1.1b-04+D.1.1b-05+D.1.1b-06+D.1.1b-07+D.1.1b-08+D.1.1b-09+D.1.1b-10
|  | kanalizace : (30+176,45+31,85)*3 |  | 714.9 | [22 empty] | VV | 0
|  | retenční nádrž : 165,7+16 |  | 181.7 | [22 empty] | VV | 0
30 | 182001111R00 | Plošná úprava terénu při nerovnostech terénu přes 50 do 100 mm, v rovině nebo na svahu do 1:5 | m2 | 1306.7 | 32.2 | 42075.74 | 0 | 0 | 32.2 | 42075.74 | 21 | 50911.6454 | 0 | 0 | 0 | 0 | 823-1 | RTS 20/ II | RTS 19/ II | 0.09 | 117.6 |  | Práce |  |  |  | POL1_1
|  | s urovnáním povrchu, bez doplnění ornice, v hornině 1 až 4, | [24 empty] | SPI
|  | D.1.1a+D.1.1b-01+D.1.1b-02+D.1.1b-03+D.1.1b-04+D.1.1b-05+D.1.1b-06+D.1.1b-07+D.1.1b-08+D.1.1b-09+D.1.1b-10 | [24 empty] | POP |  | D.1.1a+D.1.1b-01+D.1.1b-02+D.1.1b-03+D.1.1b-04+D.1.1b-05+D.1.1b-06+D.1.1b-07+D.1.1b-08+D.1.1b-09+D.1.1b-10
|  | Začátek provozního součtu | [24 empty] | VV
|  | celková délka : 307,1 |  | 307.1 | [22 empty] | VV | 2
|  | průměrná hloubka : (2,71+3,68+3,75+2,72+3,14+3,02+2,88+2,3+2,7+2,79+2,71+2,49+2,33+2,12+2,07+2,04+1,87+1,6+1,55+1,14)/20 |  | 2.4805 | [22 empty] | VV | 2
|  | šířka rýhy : 1 |  | 1 | [22 empty] | VV | 2
|  | celková kubatura hloubení rýh : 307,1*2,4805*1 |  | 761.7616 | [22 empty] | VV | 2
|  | přípojky : (103+5,2)*1*2 |  | 216.4 | [22 empty] | VV | 2
|  | Konec provozního součtu | [24 empty] | VV
|  | Mezisoučet | [24 empty] | VV | 1
|  | Úprava nad rýhou stoky : 307,1*1 |  | 307.1 | [22 empty] | VV | 0
|  | Úprava nad rýhou přípojky : 103*1 |  | 103 | [22 empty] | VV | 0
|  | zelený povrch : (30+176,45+31,85)*3 |  | 714.9 | [22 empty] | VV | 0
|  | retenční nádrž : 165,7+16 |  | 181.7 | [22 empty] | VV | 0
31 | 182201101R00 | Svahování násypů bez rozlišení horniny | m2 | 181.7 | 51.3 | 9321.21 | 0 | 0 | 51.3 | 9321.21 | 21 | 11278.6641 | 0 | 0 | 0 | 0 | 800-1 | RTS 20/ II | RTS 19/ II | 0.107 | 19.44 |  | Práce |  |  |  | POL1_
|  | trvalých svahů do projektovaných profilů s potřebným přemístěním výkopku při svahování v násypech, | [24 empty] | SPI
|  | D.1.1a+D.1.1b-01+D.1.1b-02+D.1.1b-03+D.1.1b-04+D.1.1b-05+D.1.1b-06+D.1.1b-07+D.1.1b-08+D.1.1b-09+D.1.1b-10 | [24 empty] | POP |  | D.1.1a+D.1.1b-01+D.1.1b-02+D.1.1b-03+D.1.1b-04+D.1.1b-05+D.1.1b-06+D.1.1b-07+D.1.1b-08+D.1.1b-09+D.1.1b-10
|  | retenční nádrž : 165,7+16 |  | 181.7 | [22 empty] | VV | 0
32 | 183403111R00 | Obdělávání půdy nakopáním přes 50 do 100 mm, v rovině nebo na svahu 1:5 | m2 | 896.6 | 18.6 | 16676.76 | 0 | 0 | 18.6 | 16676.76 | 21 | 20178.8796 | 0 | 0 | 0 | 0 | 823-1 | RTS 20/ II | RTS 19/ II | 0.052 | 46.62 |  | Práce |  |  |  | POL1_
|  | D.1.1a+D.1.1b-01+D.1.1b-02+D.1.1b-03+D.1.1b-04+D.1.1b-05+D.1.1b-06+D.1.1b-07+D.1.1b-08+D.1.1b-09+D.1.1b-10 | [24 empty] | POP |  | D.1.1a+D.1.1b-01+D.1.1b-02+D.1.1b-03+D.1.1b-04+D.1.1b-05+D.1.1b-06+D.1.1b-07+D.1.1b-08+D.1.1b-09+D.1.1b-10
|  | kanalizace : (30+176,45+31,85)*3 |  | 714.9 | [22 empty] | VV | 0
|  | retenční nádrž : 165,7+16 |  | 181.7 | [22 empty] | VV | 0
33 | 183403114R00 | Obdělávání půdy kultivátorováním, v rovině nebo na svahu 1:5 | m2 | 896.6 | 1.2 | 1075.92 | 0 | 0 | 1.2 | 1075.92 | 21 | 1301.8632 | 0 | 0 | 0 | 0 | 823-1 | RTS 20/ II | RTS 19/ II | 0.001 | 0.9 |  | Práce |  |  |  | POL1_
|  | D.1.1a+D.1.1b-01+D.1.1b-02+D.1.1b-03+D.1.1b-04+D.1.1b-05+D.1.1b-06+D.1.1b-07+D.1.1b-08+D.1.1b-09+D.1.1b-10 | [24 empty] | POP |  | D.1.1a+D.1.1b-01+D.1.1b-02+D.1.1b-03+D.1.1b-04+D.1.1b-05+D.1.1b-06+D.1.1b-07+D.1.1b-08+D.1.1b-09+D.1.1b-10
|  | kanalizace : (30+176,45+31,85)*3 |  | 714.9 | [22 empty] | VV | 0
|  | retenční nádrž : 165,7+16 |  | 181.7 | [22 empty] | VV | 0
34 | 183405211R00 | Výsev trávníku hydroosevem výsev na ornici, | m2 | 181.7 | 22.1 | 4015.57 | 3.41 | 619.6 | 18.69 | 3395.97 | 21 | 4858.8397 | 0.00054 | 0.1 | 0 | 0 | 823-1 | RTS 20/ II | RTS 19/ II | 0.012 | 2.18 |  | Práce |  |  |  | POL1_
|  | D.1.1a+D.1.1b-01+D.1.1b-02+D.1.1b-03+D.1.1b-04+D.1.1b-05+D.1.1b-06+D.1.1b-07+D.1.1b-08+D.1.1b-09+D.1.1b-10 | [24 empty] | POP |  | D.1.1a+D.1.1b-01+D.1.1b-02+D.1.1b-03+D.1.1b-04+D.1.1b-05+D.1.1b-06+D.1.1b-07+D.1.1b-08+D.1.1b-09+D.1.1b-10
|  | retenční nádrž : 165,7+16 |  | 181.7 | [22 empty] | VV | 0
35 | 184802111R00 | Chemické odplevelení půdy před založením kultury postřikem naširoko, v rovině nebo na svahu do 1:5 | m2 | 896.6 | 4.5 | 4034.7 | 0.03 | 26.9 | 4.47 | 4007.8 | 21 | 4881.987 | 0 | 0 | 0 | 0 | 823-1 | RTS 20/ II | RTS 19/ II | 0.0035 | 3.14 |  | Práce |  |  |  | POL1_
|  | nebo trávníku nebo zpevněných ploch o výměře jednotlivě přes 20 m2, | [24 empty] | SPI
|  | D.1.1a+D.1.1b-01+D.1.1b-02+D.1.1b-03+D.1.1b-04+D.1.1b-05+D.1.1b-06+D.1.1b-07+D.1.1b-08+D.1.1b-09+D.1.1b-10 | [24 empty] | POP |  | D.1.1a+D.1.1b-01+D.1.1b-02+D.1.1b-03+D.1.1b-04+D.1.1b-05+D.1.1b-06+D.1.1b-07+D.1.1b-08+D.1.1b-09+D.1.1b-10
|  | kanalizace : (30+176,45+31,85)*3 |  | 714.9 | [22 empty] | VV | 0
|  | retenční nádrž : 165,7+16 |  | 181.7 | [22 empty] | VV | 0
36 | 11510120R00 | Čerpání vody po celou dobu výstavby | soubor | 1 | 10000 | 10000 | 58 | 58 | 9942 | 9942 | 21 | 12100 | 4e-05 | 0 | 0 | 0 |  | Vlastní | Indiv | 0.3 | 0.3 |  | Práce |  |  |  | POL1_
|  | D.1.1a+D.1.1b-01+D.1.1b-02+D.1.1b-03+D.1.1b-04+D.1.1b-05+D.1.1b-06+D.1.1b-07+D.1.1b-08+D.1.1b-09+D.1.1b-10 | [24 empty] | POP |  | D.1.1a+D.1.1b-01+D.1.1b-02+D.1.1b-03+D.1.1b-04+D.1.1b-05+D.1.1b-06+D.1.1b-07+D.1.1b-08+D.1.1b-09+D.1.1b-10
37 | 139600012RA0 | Ruční výkop v hornině 3, hloubka do 1 m, odvoz kolečkem do 20 m | m3 | 6 | 1671 | 10026 | 0 | 0 | 1671 | 10026 | 21 | 12131.46 | 0 | 0 | 0 | 0 | AP-HSV | RTS 20/ II | RTS 19/ II | 4.79 | 28.74 |  | Agregovaná položka |  |  |  | POL2_
|  | D.1.1a+D.1.1b-01+D.1.1b-02+D.1.1b-03+D.1.1b-04+D.1.1b-05+D.1.1b-06+D.1.1b-07+D.1.1b-08+D.1.1b-09+D.1.1b-104 | [24 empty] | POP |  | D.1.1a+D.1.1b-01+D.1.1b-02+D.1.1b-03+D.1.1b-04+D.1.1b-05+D.1.1b-06+D.1.1b-07+D.1.1b-08+D.1.1b-09+D.1.1b-104
|  | Sondy | [24 empty] | POP
38 | 00572400R | směs travní parková, pro běžnou zátěž | kg | 35.745 | 108 | 3860.46 | 108 | 3860.46 | 0 | 0 | 21 | 4671.1566 | 0.001 | 0.04 | 0 | 0 | SPCM | RTS 20/ II | RTS 19/ II | 0 | 0 |  | Specifikace |  |  |  | POL3_
|  | D.1.1a+D.1.1b-01+D.1.1b-02+D.1.1b-03+D.1.1b-04+D.1.1b-05+D.1.1b-06+D.1.1b-07+D.1.1b-08+D.1.1b-09+D.1.1b-10 | [24 empty] | POP |  | D.1.1a+D.1.1b-01+D.1.1b-02+D.1.1b-03+D.1.1b-04+D.1.1b-05+D.1.1b-06+D.1.1b-07+D.1.1b-08+D.1.1b-09+D.1.1b-10
|  | (30+176,45+31,85)*3*0,05 |  | 35.745 | [22 empty] | VV | 0
39 | 25234000.AR | herbicid totální; účinná látka izopropylaminová sůl glyphosatu; hubení vytrvalých plevelů | l | 182.4149 | 306 | 55818.96 | 306 | 55818.96 | 0 | 0 | 21 | 67540.9416 | 0.001 | 0.18 | 0 | 0 | SPCM | RTS 20/ II | RTS 19/ II | 0 | 0 |  | Specifikace |  |  |  | POL3_
|  | D.1.1a+D.1.1b-01+D.1.1b-02+D.1.1b-03+D.1.1b-04+D.1.1b-05+D.1.1b-06+D.1.1b-07+D.1.1b-08+D.1.1b-09+D.1.1b-10 | [24 empty] | POP |  | D.1.1a+D.1.1b-01+D.1.1b-02+D.1.1b-03+D.1.1b-04+D.1.1b-05+D.1.1b-06+D.1.1b-07+D.1.1b-08+D.1.1b-09+D.1.1b-10
|  | kanalizace : (30+176,45+31,85)*3*0,001 |  | 0.7149 | [22 empty] | VV | 0
|  | retenční nádrž : 165,7+16 |  | 181.7 | [22 empty] | VV | 0
40 | 58344197R | štěrkodrť frakce 0,0 až 63,0 mm; třída A | t | 689.6466 | 420 | 289651.56 | 420 | 289651.56 | 0 | 0 | 21 | 350478.3876 | 1 | 689.65 | 0 | 0 | SPCM | RTS 20/ II | RTS 19/ II | 0 | 0 |  | Specifikace |  |  |  | POL3_
|  | D.1.1a+D.1.1b-01+D.1.1b-02+D.1.1b-03+D.1.1b-04+D.1.1b-05+D.1.1b-06+D.1.1b-07+D.1.1b-08+D.1.1b-09+D.1.1b-10 | [24 empty] | POP |  | D.1.1a+D.1.1b-01+D.1.1b-02+D.1.1b-03+D.1.1b-04+D.1.1b-05+D.1.1b-06+D.1.1b-07+D.1.1b-08+D.1.1b-09+D.1.1b-10
|  | Včetně dopravy a uložení na stavbu ze vzdálenosti max. 50 km. | [24 empty] | POP
|  | Začátek provozního součtu | [24 empty] | VV
|  | Celkem hloubení rýh : 586,89693+391,26462 |  | 978.1616 | [22 empty] | VV | 2
|  | Odečet obsyp : -216,13749 |  | -216.1375 | [22 empty] | VV | 2
|  | Odečet vytlačená kubatura : | [24 empty] | VV | 2
|  | vytlačená kubatura DN250-300 : -(83,8)*7,81/100 |  | -6.5448 | [22 empty] | VV | 2
|  | vytlačená kubatura DN250-300 : -(185,3)*7,81/100 |  | -14.4719 | [22 empty] | VV | 2
|  | vytlačená kubatura DN250-300 : -(38)*7,81/100 |  | -2.9678 | [22 empty] | VV | 2
|  | odečet lože : -41,53 |  | -41.53 | [22 empty] | VV | 2
|  | Konec provozního součtu | [24 empty] | VV
|  | Mezisoučet | [24 empty] | VV | 1
|  | Celkem štěrk - 206 m celkové délky : 696,50955/416,1*206*2 |  | 689.6466 | [22 empty] | VV | 0
Díl: | 2 | Základy a zvláštní zakládání |  |  |  | 295593.53 |  | 102136.88 |  | 193456.65 |  | 357668.1713 |  | 183.86 |  | 0 |  |  |  |  | 365.27 | [5 empty] | DIL
41 | 275313511R00 | Beton základových patek prostý z betonu C 12/15 | m3 | 0.79828 | 2540 | 2027.63 | 2263.43 | 1806.85 | 276.57 | 220.78 | 21 | 2453.4323 | 2.525 | 2.02 | 0 | 0 | 801-1 | RTS 20/ II | RTS 19/ II | 0 | 0 |  | Práce |  |  |  | POL1_1
|  | D.1.1b-08 | [24 empty] | POP
|  | zalití patek zábradlí : 33*,7*,031416*1,1 |  | 0.79828 | [22 empty] | VV | 0
42 | 289970111R00 | Geotextílie separační, filtrační, zpevňující polypropylén, 300 g/m2 | m2 | 416.1 | 103 | 42858.3 | 30.9 | 12857.49 | 72.1 | 30000.81 | 21 | 51858.543 | 0.0005 | 0.21 | 0 | 0 | 800-2 | RTS 20/ II | RTS 19/ II | 0.094 | 39.11 |  | Práce |  |  |  | POL1_
|  | D.1.1a+D.1.1b-01+D.1.1b-02+D.1.1b-03+D.1.1b-04+D.1.1b-05+D.1.1b-06+D.1.1b-07+D.1.1b-08+D.1.1b-09+D.1.1b-10 | [24 empty] | POP |  | D.1.1a+D.1.1b-01+D.1.1b-02+D.1.1b-03+D.1.1b-04+D.1.1b-05+D.1.1b-06+D.1.1b-07+D.1.1b-08+D.1.1b-09+D.1.1b-10
|  | potrubí DN400 : 38*1 |  | 38 | [22 empty] | VV | 0
|  | potrubí DN300 : (83,8+6)*1 |  | 89.8 | [22 empty] | VV | 0
|  | potrubí DN250 : 185,3*1 |  | 185.3 | [22 empty] | VV | 0
|  | přípojky : 103*1 |  | 103 | [22 empty] | VV | 0
43 | 27533 | Pouzdro pro sloupek zábradlí D+M | ks | 33 | 1000 | 33000 | 0 | 0 | 1000 | 33000 | 21 | 39930 | 0 | 0 | 0 | 0 |  | Vlastní | Indiv | 0 | 0 |  | Práce |  |  |  | POL1_
|  | D.1.1b-08 | [24 empty] | POP
|  | Dodávka a osazení pozdra pro sloupky zabradlí PVC KG DN200 délky 700mm | [24 empty] | POP
44 | 212810010RAC | Trativody z flexibilních trubek lože ze štěrkopísku a obsyp z drceného kameniva, d 100 mm | m | 416.1 | 506 | 210546.6 | 210.22 | 87472.54 | 295.78 | 123074.06 | 21 | 254761.386 | 0.43651 | 181.63 | 0 | 0 | AP-HSV | RTS 20/ II | RTS 19/ II | 0.78386 | 326.16 |  | Agregovaná položka |  |  |  | POL2_
|  | Lože pro trativody, položení trubek, obsyp potrubí sypaninou z vhodných hornin, nebo materiálem připraveným podél výkopu ve vzdálenosti do 3 m od jeho kraje. Bez výkopu rýhy. | [24 empty] | SPI |  | Lože pro trativody, položení trubek, obsyp potrubí sypaninou z vhodných hornin, nebo materiálem připraveným podél výkopu ve vzdálenosti do 3 m od jeho kraje. Bez výkopu rýhy.
|  | D.1.1a+D.1.1b-01+D.1.1b-02+D.1.1b-03+D.1.1b-04+D.1.1b-05+D.1.1b-06+D.1.1b-07+D.1.1b-08+D.1.1b-09+D.1.1b-10 | [24 empty] | POP |  | D.1.1a+D.1.1b-01+D.1.1b-02+D.1.1b-03+D.1.1b-04+D.1.1b-05+D.1.1b-06+D.1.1b-07+D.1.1b-08+D.1.1b-09+D.1.1b-10
|  | Odvodnění rýhy. | [24 empty] | POP
|  | Zemní práce, lože, obsyp, drenáž. | [24 empty] | POP
|  | potrubí DN400 : 38 |  | 38 | [22 empty] | VV | 0
|  | potrubí DN300 : 83,8+6 |  | 89.8 | [22 empty] | VV | 0
|  | potrubí DN250 : 185,3 |  | 185.3 | [22 empty] | VV | 0
|  | přípojky : 103 |  | 103 | [22 empty] | VV | 0
45 | 26A23OA0 | VRTY PRO SLOUPKY OPLOCENÍ TŘ. TĚŽITELNOSTI II D DO 250MM | M | 23.1 | 310 | 7161 | 0 | 0 | 310 | 7161 | 21 | 8664.81 | 0 | 0 | 0 | 0 |  | RTS 20/ II | EXP 19 | 0 | 0 |  | Agregovaná položka |  |  |  | POL2_
|  | D.1.1b-08 | [24 empty] | POP
|  | Vyvrtání otvoru, vytažení výkopku a jeho rozprostření okolo vývrtu | [24 empty] | POP
|  | 33*,7 |  | 23.1 | [22 empty] | VV | 0
Díl: | 3 | Svislé a kompletní konstrukce |  |  |  | 42026.1 |  | 0 |  | 42026.1 |  | 50851.581 |  | 0 |  | 0 |  |  |  |  | 121.92 | [5 empty] | DIL
46 | 359901111R00 | Vyčištění stok jakékoliv výšky | m | 416.1 | 101 | 42026.1 | 0 | 0 | 101 | 42026.1 | 21 | 50851.581 | 0 | 0 | 0 | 0 | 827-1 | RTS 20/ II | RTS 19/ II | 0.293 | 121.92 |  | Práce |  |  |  | POL1_
|  | D.1.1a+D.1.1b-01+D.1.1b-02+D.1.1b-03+D.1.1b-04+D.1.1b-05+D.1.1b-06+D.1.1b-07+D.1.1b-08+D.1.1b-09+D.1.1b-10 | [24 empty] | POP |  | D.1.1a+D.1.1b-01+D.1.1b-02+D.1.1b-03+D.1.1b-04+D.1.1b-05+D.1.1b-06+D.1.1b-07+D.1.1b-08+D.1.1b-09+D.1.1b-10
|  | potrubí DN400 : 38 |  | 38 | [22 empty] | VV | 0
|  | potrubí DN300 : 83,8+6 |  | 89.8 | [22 empty] | VV | 0
|  | potrubí DN250 : 185,3 |  | 185.3 | [22 empty] | VV | 0
|  | přípojky : 103 |  | 103 | [22 empty] | VV | 0
Díl: | 4 | Vodorovné konstrukce |  |  |  | 62642.47 |  | 39807.13 |  | 22835.34 |  | 75797.3887 |  | 94.77 |  | 0 |  |  |  |  | 62.57 | [5 empty] | DIL
47 | 451573111R00 | Lože pod potrubí, stoky a drobné objekty z písku a štěrkopísku do 65 mm | m3 | 41.53 | 1049 | 43564.97 | 577.74 | 23993.54 | 471.26 | 19571.43 | 21 | 52713.6137 | 1.8908 | 78.52 | 0 | 0 | 827-1 | RTS 20/ II | RTS 19/ II | 1.32 | 54.82 |  | Práce |  |  |  | POL1_1
|  | v otevřeném výkopu, | [24 empty] | SPI
|  | D.1.1a+D.1.1b-01+D.1.1b-02+D.1.1b-03+D.1.1b-04+D.1.1b-05+D.1.1b-06+D.1.1b-07+D.1.1b-08+D.1.1b-09+D.1.1b-10 | [24 empty] | POP |  | D.1.1a+D.1.1b-01+D.1.1b-02+D.1.1b-03+D.1.1b-04+D.1.1b-05+D.1.1b-06+D.1.1b-07+D.1.1b-08+D.1.1b-09+D.1.1b-10
|  | Frakce 0-16 mm | [24 empty] | POP
|  | Začátek provozního součtu | [24 empty] | VV
|  | celková délka : 307,1 |  | 307.1 | [22 empty] | VV | 2
|  | průměrná hloubka : (2,71+3,68+3,75+2,72+3,14+3,02+2,88+2,3+2,7+2,79+2,71+2,49+2,33+2,12+2,07+2,04+1,87+1,6+1,55+1,14)/20 |  | 2.4805 | [22 empty] | VV | 2
|  | šířka rýhy : 1 |  | 1 | [22 empty] | VV | 2
|  | celková kubatura hloubení rýh : 307,1*2,4805*1 |  | 761.7616 | [22 empty] | VV | 2
|  | přípojky : (103+5,2)*1*2 |  | 216.4 | [22 empty] | VV | 2
|  | Konec provozního součtu | [24 empty] | VV
|  | Mezisoučet | [24 empty] | VV | 1
|  | Celkem lože stoky : 307,1*1*0,1 |  | 30.71 | [22 empty] | VV | 0
|  | Celkem lože přípojky : 108,2*1*0,1 |  | 10.82 | [22 empty] | VV | 0
48 | 452313141R00 | Podkladní a zajišťovací konstrukce z betonu bloky pro potrubí , z betonu prostého třídy C 16/20 | m3 | 6.5 | 2935 | 19077.5 | 2432.86 | 15813.59 | 502.14 | 3263.91 | 21 | 23083.775 | 2.5 | 16.25 | 0 | 0 | 827-1 | RTS 20/ II | RTS 19/ II | 1.192 | 7.75 |  | Práce |  |  |  | POL1_
|  | z cementu portlandského nebo struskoportlandského, v otevřeném výkopu, | [24 empty] | SPI
|  | D.1.1a+D.1.1b-01+D.1.1b-02+D.1.1b-03+D.1.1b-04+D.1.1b-05+D.1.1b-06+D.1.1b-07+D.1.1b-08+D.1.1b-09+D.1.1b-10 | [24 empty] | POP |  | D.1.1a+D.1.1b-01+D.1.1b-02+D.1.1b-03+D.1.1b-04+D.1.1b-05+D.1.1b-06+D.1.1b-07+D.1.1b-08+D.1.1b-09+D.1.1b-10
|  | 13*0,5 |  | 6.5 | [22 empty] | VV | 0
Díl: | 8 | Trubní vedení |  |  |  | 714390.26 |  | 421442.67 |  | 292947.6 |  | 864412.2146 |  | 52.96 |  | 0 |  |  |  |  | 458.56 | [5 empty] | DIL
49 | 871393121R00 | Montáž potrubí z trub z plastů těsněných gumovým kroužkem DN 400 mm | m | 38 | 71.3 | 2709.4 | 0.34 | 12.92 | 70.96 | 2696.48 | 21 | 3278.374 | 1e-05 | 0 | 0 | 0 | 827-1 | RTS 20/ II | RTS 19/ II | 0.145 | 5.51 |  | Práce |  |  |  | POL1_
|  | v otevřeném výkopu ve sklonu do 20 %, | [24 empty] | SPI
|  | D.1.1a+D.1.1b-01+D.1.1b-02+D.1.1b-03+D.1.1b-04+D.1.1b-05+D.1.1b-06+D.1.1b-07+D.1.1b-08+D.1.1b-09+D.1.1b-10 | [24 empty] | POP |  | D.1.1a+D.1.1b-01+D.1.1b-02+D.1.1b-03+D.1.1b-04+D.1.1b-05+D.1.1b-06+D.1.1b-07+D.1.1b-08+D.1.1b-09+D.1.1b-10
|  | Včetně montáže přesuvek, zátek a dalších nutných tvarovek pro dokončení díla... | [24 empty] | POP
|  | potrubí DN400 : 38 |  | 38 | [22 empty] | VV | 0
50 | 871373121R00 | Montáž potrubí z trub z plastů těsněných gumovým kroužkem DN 300 mm | m | 275.1 | 45.8 | 12599.58 | 0.25 | 68.78 | 45.55 | 12530.81 | 21 | 15245.4918 | 1e-05 | 0 | 0 | 0 | 827-1 | RTS 20/ II | RTS 19/ II | 0.097 | 26.68 |  | Práce |  |  |  | POL1_
|  | v otevřeném výkopu ve sklonu do 20 %, | [24 empty] | SPI
|  | D.1.1a+D.1.1b-01+D.1.1b-02+D.1.1b-03+D.1.1b-04+D.1.1b-05+D.1.1b-06+D.1.1b-07+D.1.1b-08+D.1.1b-09+D.1.1b-10 | [24 empty] | POP |  | D.1.1a+D.1.1b-01+D.1.1b-02+D.1.1b-03+D.1.1b-04+D.1.1b-05+D.1.1b-06+D.1.1b-07+D.1.1b-08+D.1.1b-09+D.1.1b-10
|  | Včetně montáže přesuvek, zátek a dalších nutných tvarovek pro dokončení díla... | [24 empty] | POP
|  | potrubí DN300 : 83,8+6 |  | 89.8 | [22 empty] | VV | 0
|  | potrubí DN250 : 185,3 |  | 185.3 | [22 empty] | VV | 0
51 | 871313121R00 | Montáž tvarovek na potrubí z trub z plastů těsněných gumovým kroužkem DN 150 mm | m | 108.8 | 29.1 | 3166.08 | 0.12 | 13.06 | 28.98 | 3153.02 | 21 | 3830.9568 | 0 | 0 | 0 | 0 | 827-1 | RTS 20/ II | RTS 19/ II | 0.066 | 7.18 |  | Práce |  |  |  | POL1_
|  | v otevřeném výkopu, | [24 empty] | SPI
|  | D.1.1a+D.1.1b-01+D.1.1b-02+D.1.1b-03+D.1.1b-04+D.1.1b-05+D.1.1b-06+D.1.1b-07+D.1.1b-08+D.1.1b-09+D.1.1b-10 | [24 empty] | POP |  | D.1.1a+D.1.1b-01+D.1.1b-02+D.1.1b-03+D.1.1b-04+D.1.1b-05+D.1.1b-06+D.1.1b-07+D.1.1b-08+D.1.1b-09+D.1.1b-10
|  | Přípojky : 103+5,8 |  | 108.8 | [22 empty] | VV | 0
52 | 877373121R00 | Montáž tvarovek na potrubí z trub z plastů těsněných gumovým kroužkem odbočných DN 300 mm | kus | 2 | 187 | 374 | 1.41 | 2.82 | 185.59 | 371.18 | 21 | 452.54 | 5e-05 | 0 | 0 | 0 | 827-1 | RTS 20/ II | RTS 19/ II | 0.42 | 0.84 |  | Práce |  |  |  | POL1_
|  | v otevřeném výkopu, | [24 empty] | SPI
|  | D.1.1a+D.1.1b-01+D.1.1b-02+D.1.1b-03+D.1.1b-04+D.1.1b-05+D.1.1b-06+D.1.1b-07+D.1.1b-08+D.1.1b-09+D.1.1b-10 | [24 empty] | POP |  | D.1.1a+D.1.1b-01+D.1.1b-02+D.1.1b-03+D.1.1b-04+D.1.1b-05+D.1.1b-06+D.1.1b-07+D.1.1b-08+D.1.1b-09+D.1.1b-10
|  | odbočky : 2 |  | 2 | [22 empty] | VV | 0
53 | 892585111R00 | Zkoušky těsnosti kanalizačního potrubí zabezpečení konců a zkouška vzduchem kanalizačního potrubí do DN 300 mm | úsek | 13 | 3795 | 49335 | 320.45 | 4165.85 | 3474.55 | 45169.15 | 21 | 59695.35 | 0.00013 | 0 | 0 | 0 | 827-1 | RTS 20/ II | RTS 19/ II | 7.5 | 97.5 |  | Práce |  |  |  | POL1_
|  | vodou nebo vzduchem, | [24 empty] | SPI
|  | D.1.1a+D.1.1b-01+D.1.1b-02+D.1.1b-03+D.1.1b-04+D.1.1b-05+D.1.1b-06+D.1.1b-07+D.1.1b-08+D.1.1b-09+D.1.1b-10 | [24 empty] | POP |  | D.1.1a+D.1.1b-01+D.1.1b-02+D.1.1b-03+D.1.1b-04+D.1.1b-05+D.1.1b-06+D.1.1b-07+D.1.1b-08+D.1.1b-09+D.1.1b-10
54 | 892855115R00 | Kamerové prohlídky potrubí do 500 m | m | 416.1 | 72.8 | 30292.08 | 0 | 0 | 72.8 | 30292.08 | 21 | 36653.4168 | 0 | 0 | 0 | 0 | 827-1 | RTS 20/ II | RTS 19/ II | 0.039 | 16.23 |  | Práce |  |  |  | POL1_
|  | D.1.1a+D.1.1b-01+D.1.1b-02+D.1.1b-03+D.1.1b-04+D.1.1b-05+D.1.1b-06+D.1.1b-07+D.1.1b-08+D.1.1b-09+D.1.1b-10 | [24 empty] | POP |  | D.1.1a+D.1.1b-01+D.1.1b-02+D.1.1b-03+D.1.1b-04+D.1.1b-05+D.1.1b-06+D.1.1b-07+D.1.1b-08+D.1.1b-09+D.1.1b-10
|  | potrubí DN400 : 38 |  | 38 | [22 empty] | VV | 0
|  | potrubí DN300 : 83,8+6 |  | 89.8 | [22 empty] | VV | 0
|  | potrubí DN250 : 185,3 |  | 185.3 | [22 empty] | VV | 0
|  | přípojky : 103 |  | 103 | [22 empty] | VV | 0
55 | R845 | Příplatek za úpravu šachty pro osazení dešťového šoupátka DN150 mm | kus | 1 | 5000 | 5000 | 0 | 0 | 5000 | 5000 | 21 | 6050 | 0 | 0 | 0 | 0 |  | Vlastní | Indiv | 0 | 0 |  | Práce |  |  |  | POL1_
|  | D.1.1a+D.1.1b-01+D.1.1b-02+D.1.1b-03+D.1.1b-04+D.1.1b-05+D.1.1b-06+D.1.1b-07+D.1.1b-08+D.1.1b-09+D.1.1b-10 | [24 empty] | POP |  | D.1.1a+D.1.1b-01+D.1.1b-02+D.1.1b-03+D.1.1b-04+D.1.1b-05+D.1.1b-06+D.1.1b-07+D.1.1b-08+D.1.1b-09+D.1.1b-10
|  | Odtokové potrubí z retenční nádrže bude provedeno z potrubí DN 100 mm a v šachtě Š VI bude toto potrubí ukončeno deskovým šoupátkem DN150 mm, které bude nastaveno na vypouštění max. 2 l/s. Umístění šoupátka v šachtě musí být požadováno při objednání šachtového dna. | [24 empty] | POP |  | Odtokové potrubí z retenční nádrže bude provedeno z potrubí DN 100 mm a v šachtě Š VI bude toto potrubí ukončeno deskovým šoupátkem DN150 mm, které bude nastaveno na vypouštění max. 2 l/s. Umístění šoupátka v šachtě musí být požadováno při objednání šachtového dna.
56 | R846 | Deskové šoupátko DN150mm - D+M | kus | 1 | 40000 | 40000 | 0 | 0 | 40000 | 40000 | 21 | 48400 | 0 | 0 | 0 | 0 |  | Vlastní | Indiv | 0 | 0 |  | Práce |  |  |  | POL1_
|  | D.1.1a+D.1.1b-01+D.1.1b-02+D.1.1b-03+D.1.1b-04+D.1.1b-05+D.1.1b-06+D.1.1b-07+D.1.1b-08+D.1.1b-09+D.1.1b-10 | [24 empty] | POP |  | D.1.1a+D.1.1b-01+D.1.1b-02+D.1.1b-03+D.1.1b-04+D.1.1b-05+D.1.1b-06+D.1.1b-07+D.1.1b-08+D.1.1b-09+D.1.1b-10
|  | Odtokové potrubí z retenční nádrže bude provedeno z potrubí DN 100 mm a v šachtě Š VI bude toto potrubí ukončeno deskovým šoupátkem DN150 mm, které bude nastaveno na vypouštění max. 2 l/s. Umístění šoupátka v šachtě musí být požadováno při objednání šachtového dna. | [24 empty] | POP |  | Odtokové potrubí z retenční nádrže bude provedeno z potrubí DN 100 mm a v šachtě Š VI bude toto potrubí ukončeno deskovým šoupátkem DN150 mm, které bude nastaveno na vypouštění max. 2 l/s. Umístění šoupátka v šachtě musí být požadováno při objednání šachtového dna.
|  | Včetně dodávky a montáže kotvícího materiálu, těsnícího materiálu, včetně osazení do šachtového dna, zednické zapravení a všechny práce nezbytné pro osazení deskového šoupátka. | [24 empty] | POP |  | Včetně dodávky a montáže kotvícího materiálu, těsnícího materiálu, včetně osazení do šachtového dna, zednické zapravení a všechny práce nezbytné pro osazení deskového šoupátka.
|  | V šachtě Š VI bude na přítokovém potrubí osazeno deskové šoupátko o DN 150 mm, které bude nastaveno při realizaci stavby tak, aby z nádrže při max. hladině odtékaly 2 l/s. Ovládací vřeteno od šoupátka bude uchyceno ke stěnám šachty a bude vyvedeno až pod poklop. Osazení šoupátka musí být dohodnuto při výrobě šachtového dna. | [24 empty] | POP |  | V šachtě Š VI bude na přítokovém potrubí osazeno deskové šoupátko o DN 150 mm, které bude nastaveno při realizaci stavby tak, aby z nádrže při max. hladině odtékaly 2 l/s. Ovládací vřeteno od šoupátka bude uchyceno ke stěnám šachty a bude vyvedeno až pod poklop. Osazení šoupátka musí být dohodnuto při výrobě šachtového dna.
57 | 894145 OA0 | ŠACHTY KANALIZAČ Z BETON DÍLCŮ NA POTRUBÍ DN DO 300MM | kus | 13 | 21455.63 | 278923.19 | 9629.87 | 125188.31 | 11825.76 | 153734.88 | 21 | 337497.0599 | 3.7981 | 49.38 | 0 | 0 |  | RTS 20/ II | Součtová | 23.4323 | 304.62 |  | Agregovaná položka |  |  |  | POL2_
|  | D.1.1b-09 | [24 empty] | POP
|  | Prefa šachty DN 1000 mm a 1200 mm | [24 empty] | POP
|  | Kompletní dodávka a osazení kanalizační revizní šachty. | [24 empty] | POP
|  | položka zahrnuje: | [24 empty] | POP
|  | - poklopy s rámem, mříže s rámem, stupadla, žebříky, stropy z bet. dílců a pod. | [24 empty] | POP
|  | - předepsané betonové skruže, prefabrikované nebo monolitické betonové dno a není-li uvedeno jinak i podkladní vrstvu (z kameniva nebo betonu). | [24 empty] | POP |  | - předepsané betonové skruže, prefabrikované nebo monolitické betonové dno a není-li uvedeno jinak i podkladní vrstvu (z kameniva nebo betonu).
|  | - dodání dílce požadovaného tvaru a vlastností, jeho skladování, doprava a osazení do definitivní polohy, včetně komplexní technologie výroby a montáže dílců, ošetření a ochrana dílců, | [24 empty] | POP |  | - dodání dílce požadovaného tvaru a vlastností, jeho skladování, doprava a osazení do definitivní polohy, včetně komplexní technologie výroby a montáže dílců, ošetření a ochrana dílců,
|  | - u dílců železobetonových a předpjatých veškerá výztuž, případně i tuhé kovové prvky a závěsná oka, | [24 empty] | POP
|  | - úpravy a zařízení pro uložení a transport dílce, | [24 empty] | POP
|  | - veškeré požadované úpravy dílců, včetně doplňkových konstrukcí a vybavení, | [24 empty] | POP
|  | - sestavení dílce na stavbě včetně montážních zařízení, plošin a prahů a pod., | [24 empty] | POP
|  | - výplň, těsnění a tmelení spár a spojů, | [24 empty] | POP
|  | - očištění a ošetření úložných ploch, | [24 empty] | POP
|  | - zednické výpomoce pro montáž dílců, | [24 empty] | POP
|  | - označení dílce výrobním štítkem nebo jiným způsobem, | [24 empty] | POP
|  | - úpravy dílce pro dodržení požadované přesnosti jeho osazení, včetně případných měření, | [24 empty] | POP
|  | - veškerá zařízení pro zajištění stability v každém okamžiku | [24 empty] | POP
|  | V případě použití betonových šachet je nutné použít originální šachtové vložky výrobce trub-ního programu s garancí přesných rozměrů s důrazem na zvýšenou těsnost celého systému. Osazené těsnění v šachtových vložkách je shodné s těsněním osazeným v trubkách a tvarov-kách se shodnou tlakovou odolností. Nevzniknou tak na celém řadu slabá místa. | [24 empty] | POP |  | V případě použití betonových šachet je nutné použít originální šachtové vložky výrobce trub-ního programu s garancí přesných rozměrů s důrazem na zvýšenou těsnost celého systému. Osazené těsnění v šachtových vložkách je shodné s těsněním osazeným v trubkách a tvarov-kách se shodnou tlakovou odolností. Nevzniknou tak na celém řadu slabá místa.
|  | V šachtě Š VI bude na přítokovém potrubí osazeno deskové šoupátko o DN 100 mm, které bude nastaveno při realizaci stavby tak, aby z nádrže při max. hladině odtékaly 2 l/s. Ovláda-cí vřeteno od šoupátka bude uchyceno ke stěnám šachty a bude vyvedeno až pod poklop. Osazení šoupátka musí být dohodnuto při výrobě šachtového dna. | [24 empty] | POP |  | V šachtě Š VI bude na přítokovém potrubí osazeno deskové šoupátko o DN 100 mm, které bude nastaveno při realizaci stavby tak, aby z nádrže při max. hladině odtékaly 2 l/s. Ovláda-cí vřeteno od šoupátka bude uchyceno ke stěnám šachty a bude vyvedeno až pod poklop. Osazení šoupátka musí být dohodnuto při výrobě šachtového dna.
|  | Revizní šachty budou prefabrikované většinou o průměru 1 m a síle stěn 12 cm. Betonové výrobky a prefabrikáty pro šachty budou použity o síle stěn 12 cm, budou z betonů, které bu-dou vyrobeny dle ČSN EN 206-1/Z3, pevnostní třídy C 40/50 (odolnost vůči karbonizaci XC1 – XC4, odolnost vůči chemicky agresivnímu prostředí XA1 – XA3, odolnost vůči účinkům mrazu XF1 – XF4). Jednotlivé dílce budou spojovány na pryžová těsnění. Obdobných vlastností budou mít případně i dílce uličních vpustí. | [24 empty] | POP |  | Revizní šachty budou prefabrikované většinou o průměru 1 m a síle stěn 12 cm. Betonové výrobky a prefabrikáty pro šachty budou použity o síle stěn 12 cm, budou z betonů, které bu-dou vyrobeny dle ČSN EN 206-1/Z3, pevnostní třídy C 40/50 (odolnost vůči karbonizaci XC1 – XC4, odolnost vůči chemicky agresivnímu prostředí XA1 – XA3, odolnost vůči účinkům mrazu XF1 – XF4). Jednotlivé dílce budou spojovány na pryžová těsnění. Obdobných vlastností budou mít případně i dílce uličních vpustí.
|  | šachty na potrubí DN250-300 : 13 |  | 13 | [22 empty] | VV | 0
58 | 28611154.AR | trubka plastová kanalizační PVC; hladká, s hrdlem; Sn 4 kN/m2; D = 160,0 mm; s = 4,00 mm; l = 5000,0 mm | kus | 1.092 | 961 | 1049.41 | 961 | 1049.41 | 0 | 0 | 21 | 1269.7861 | 0.013 | 0.01 | 0 | 0 | SPCM | RTS 20/ II | RTS 19/ I | 0 | 0 |  | Specifikace |  |  |  | POL3_
|  | D.1.1a+D.1.1b-01+D.1.1b-02+D.1.1b-03+D.1.1b-04+D.1.1b-05+D.1.1b-06+D.1.1b-07+D.1.1b-08+D.1.1b-09+D.1.1b-10 | [24 empty] | POP |  | D.1.1a+D.1.1b-01+D.1.1b-02+D.1.1b-03+D.1.1b-04+D.1.1b-05+D.1.1b-06+D.1.1b-07+D.1.1b-08+D.1.1b-09+D.1.1b-10
|  | DN150 : 5,2/5*1,05 |  | 1.092 | [22 empty] | VV | 0
59 | 286111903R | trubka plastová kanalizační PVC; hladká, s hrdlem; Sn 12 kN/m2; D = 160,0 mm; s = 5,50 mm; l = 6 000,0 mm | kus | 18.025 | 1718 | 30966.95 | 1718 | 30966.95 | 0 | 0 | 21 | 37470.0095 | 0.0306 | 0.55 | 0 | 0 | SPCM | RTS 20/ II | RTS 19/ II | 0 | 0 |  | Specifikace |  |  |  | POL3_
|  | D.1.1a+D.1.1b-01+D.1.1b-02+D.1.1b-03+D.1.1b-04+D.1.1b-05+D.1.1b-06+D.1.1b-07+D.1.1b-08+D.1.1b-09+D.1.1b-10 | [24 empty] | POP |  | D.1.1a+D.1.1b-01+D.1.1b-02+D.1.1b-03+D.1.1b-04+D.1.1b-05+D.1.1b-06+D.1.1b-07+D.1.1b-08+D.1.1b-09+D.1.1b-10
|  | DN150 : 103/6*1,05 |  | 18.025 | [22 empty] | VV | 0
60 | 286111923R | trubka plastová kanalizační PVC; hladká, s hrdlem; Sn 12 kN/m2; D = 250,0 mm; s = 8,20 mm; l = 6 000,0 mm | kus | 31.8098 | 3480 | 110698.21 | 3480 | 110698.21 | 0 | 0 | 21 | 133944.8341 | 0.0492 | 1.57 | 0 | 0 | SPCM | RTS 20/ II | RTS 19/ II | 0 | 0 |  | Specifikace |  |  |  | POL3_
|  | D.1.1a+D.1.1b-01+D.1.1b-02+D.1.1b-03+D.1.1b-04+D.1.1b-05+D.1.1b-06+D.1.1b-07+D.1.1b-08+D.1.1b-09+D.1.1b-10 | [24 empty] | POP |  | D.1.1a+D.1.1b-01+D.1.1b-02+D.1.1b-03+D.1.1b-04+D.1.1b-05+D.1.1b-06+D.1.1b-07+D.1.1b-08+D.1.1b-09+D.1.1b-10
|  | Včetně dodávky přesuvek, zátek a dalších nutných tvarovek pro dokončení díla... | [24 empty] | POP
|  | Stoky jsou navrženy z trubního materiálu z PVC-U s hladkou kompaktní stěnou, kruhová tuhost SN min.12 kN/m2 odpovídající ČSN EN 1401-1. Pro stoku bude použit ucelený kanalizační program včetně tvarovek z PVC-U s prokazatelnou příslušností k systému. Tvarovky budou mít u jednotlivých jmenovitých světlostí tloušťku stěny odpovídající tloušťce stěny trubek. Tvarov-ky budou vyráběné jako jednolité přímým vstřikováním do formy, a to minimálně v DN/OD 110-315 mm včetně. Odbočky budou použity se třemi hrdly, aby se eliminoval počet spojů. Veškeré spoje (trubky i tvarovky) budou opatřené shodným napevno vloženým těsnícím kroužkem opatřeným podpůrným kroužkem z PP/, odolným proti ropným látkám, splňujícím podmínky ČSN EN 681-2. Těsnost spojů min. 2,5 baru dle ČN EN 1277. | [24 empty] | POP |  | Stoky jsou navrženy z trubního materiálu z PVC-U s hladkou kompaktní stěnou, kruhová tuhost SN min.12 kN/m2 odpovídající ČSN EN 1401-1. Pro stoku bude použit ucelený kanalizační program včetně tvarovek z PVC-U s prokazatelnou příslušností k systému. Tvarovky budou mít u jednotlivých jmenovitých světlostí tloušťku stěny odpovídající tloušťce stěny trubek. Tvarov-ky budou vyráběné jako jednolité přímým vstřikováním do formy, a to minimálně v DN/OD 110-315 mm včetně. Odbočky budou použity se třemi hrdly, aby se eliminoval počet spojů. Veškeré spoje (trubky i tvarovky) budou opatřené shodným napevno vloženým těsnícím kroužkem opatřeným podpůrným kroužkem z PP/, odolným proti ropným látkám, splňujícím podmínky ČSN EN 681-2. Těsnost spojů min. 2,5 baru dle ČN EN 1277.
|  | Začátek provozního součtu | [24 empty] | VV
|  | potrubí DN250 : 185,3 |  | 185.3 | [22 empty] | VV | 2
|  | Mezisoučet |  | 185.3 | [22 empty] | VV | 3
|  | Konec provozního součtu | [24 empty] | VV
|  | 185,3/6*1,03 |  | 31.8098 | [22 empty] | VV | 0
61 | 286111933R | trubka plastová kanalizační PVC; hladká, s hrdlem; Sn 12 kN/m2; D = 315,0 mm; s = 10,00 mm; l = 6 000,0 mm | kus | 15.4157 | 5545 | 85479.89 | 5545 | 85479.89 | 0 | 0 | 21 | 103430.6669 | 0.0612 | 0.94 | 0 | 0 | SPCM | RTS 20/ II | RTS 19/ II | 0 | 0 |  | Specifikace |  |  |  | POL3_
|  | D.1.1a+D.1.1b-01+D.1.1b-02+D.1.1b-03+D.1.1b-04+D.1.1b-05+D.1.1b-06+D.1.1b-07+D.1.1b-08+D.1.1b-09+D.1.1b-10 | [24 empty] | POP |  | D.1.1a+D.1.1b-01+D.1.1b-02+D.1.1b-03+D.1.1b-04+D.1.1b-05+D.1.1b-06+D.1.1b-07+D.1.1b-08+D.1.1b-09+D.1.1b-10
|  | Včetně dodávky přesuvek, zátek a dalších nutných tvarovek pro dokončení díla... | [24 empty] | POP
|  | Stoky jsou navrženy z trubního materiálu z PVC-U s hladkou kompaktní stěnou, kruhová tuhost SN min.12 kN/m2 odpovídající ČSN EN 1401-1. Pro stoku bude použit ucelený kanalizační program včetně tvarovek z PVC-U s prokazatelnou příslušností k systému. Tvarovky budou mít u jednotlivých jmenovitých světlostí tloušťku stěny odpovídající tloušťce stěny trubek. Tvarov-ky budou vyráběné jako jednolité přímým vstřikováním do formy, a to minimálně v DN/OD 110-315 mm včetně. Odbočky budou použity se třemi hrdly, aby se eliminoval počet spojů. Veškeré spoje (trubky i tvarovky) budou opatřené shodným napevno vloženým těsnícím kroužkem opatřeným podpůrným kroužkem z PP/, odolným proti ropným látkám, splňujícím podmínky ČSN EN 681-2. Těsnost spojů min. 2,5 baru dle ČN EN 1277. | [24 empty] | POP |  | Stoky jsou navrženy z trubního materiálu z PVC-U s hladkou kompaktní stěnou, kruhová tuhost SN min.12 kN/m2 odpovídající ČSN EN 1401-1. Pro stoku bude použit ucelený kanalizační program včetně tvarovek z PVC-U s prokazatelnou příslušností k systému. Tvarovky budou mít u jednotlivých jmenovitých světlostí tloušťku stěny odpovídající tloušťce stěny trubek. Tvarov-ky budou vyráběné jako jednolité přímým vstřikováním do formy, a to minimálně v DN/OD 110-315 mm včetně. Odbočky budou použity se třemi hrdly, aby se eliminoval počet spojů. Veškeré spoje (trubky i tvarovky) budou opatřené shodným napevno vloženým těsnícím kroužkem opatřeným podpůrným kroužkem z PP/, odolným proti ropným látkám, splňujícím podmínky ČSN EN 681-2. Těsnost spojů min. 2,5 baru dle ČN EN 1277.
|  | Začátek provozního součtu | [24 empty] | VV
|  | potrubí DN300 : 83,8+6 |  | 89.8 | [22 empty] | VV | 2
|  | Mezisoučet |  | 89.8 | [22 empty] | VV | 3
|  | Konec provozního součtu | [24 empty] | VV
|  | 89,8/6*1,03 |  | 15.4157 | [22 empty] | VV | 0
62 | 286111943R | trubka plastová kanalizační PVC; hladká, s hrdlem; Sn 12 kN/m2; D = 400,0 mm; s = 12,60 mm; l = 6 000,0 mm | kus | 6.5233 | 9445 | 61612.85 | 9445 | 61612.85 | 0 | 0 | 21 | 74551.5485 | 0.0762 | 0.5 | 0 | 0 | SPCM | RTS 20/ II | RTS 19/ II | 0 | 0 |  | Specifikace |  |  |  | POL3_
|  | D.1.1a+D.1.1b-01+D.1.1b-02+D.1.1b-03+D.1.1b-04+D.1.1b-05+D.1.1b-06+D.1.1b-07+D.1.1b-08+D.1.1b-09+D.1.1b-10 | [24 empty] | POP |  | D.1.1a+D.1.1b-01+D.1.1b-02+D.1.1b-03+D.1.1b-04+D.1.1b-05+D.1.1b-06+D.1.1b-07+D.1.1b-08+D.1.1b-09+D.1.1b-10
|  | Včetně dodávky přesuvek, zátek a dalších nutných tvarovek pro dokončení díla... | [24 empty] | POP
|  | Stoky jsou navrženy z trubního materiálu z PVC-U s hladkou kompaktní stěnou, kruhová tuhost SN min.12 kN/m2 odpovídající ČSN EN 1401-1. Pro stoku bude použit ucelený kanalizační program včetně tvarovek z PVC-U s prokazatelnou příslušností k systému. Tvarovky budou mít u jednotlivých jmenovitých světlostí tloušťku stěny odpovídající tloušťce stěny trubek. Tvarov-ky budou vyráběné jako jednolité přímým vstřikováním do formy, a to minimálně v DN/OD 110-315 mm včetně. Odbočky budou použity se třemi hrdly, aby se eliminoval počet spojů. Veškeré spoje (trubky i tvarovky) budou opatřené shodným napevno vloženým těsnícím kroužkem opatřeným podpůrným kroužkem z PP/, odolným proti ropným látkám, splňujícím podmínky ČSN EN 681-2. Těsnost spojů min. 2,5 baru dle ČN EN 1277. | [24 empty] | POP |  | Stoky jsou navrženy z trubního materiálu z PVC-U s hladkou kompaktní stěnou, kruhová tuhost SN min.12 kN/m2 odpovídající ČSN EN 1401-1. Pro stoku bude použit ucelený kanalizační program včetně tvarovek z PVC-U s prokazatelnou příslušností k systému. Tvarovky budou mít u jednotlivých jmenovitých světlostí tloušťku stěny odpovídající tloušťce stěny trubek. Tvarov-ky budou vyráběné jako jednolité přímým vstřikováním do formy, a to minimálně v DN/OD 110-315 mm včetně. Odbočky budou použity se třemi hrdly, aby se eliminoval počet spojů. Veškeré spoje (trubky i tvarovky) budou opatřené shodným napevno vloženým těsnícím kroužkem opatřeným podpůrným kroužkem z PP/, odolným proti ropným látkám, splňujícím podmínky ČSN EN 681-2. Těsnost spojů min. 2,5 baru dle ČN EN 1277.
|  | Začátek provozního součtu | [24 empty] | VV
|  | potrubí DN400 : 38 |  | 38 | [22 empty] | VV | 2
|  | Mezisoučet |  | 38 | [22 empty] | VV | 3
|  | Konec provozního součtu | [24 empty] | VV
|  | 38/6*1,03 |  | 6.5233 | [22 empty] | VV | 0
63 | 28650751R | odbočka nalepovací; PVC-U; 60,0 °; d1 = 315 mm; d2 = 160 mm; l = 430 mm; hladká, hrdlovaná | kus | 2.02 | 1081 | 2183.62 | 1081 | 2183.62 | 0 | 0 | 21 | 2642.1802 | 0.0036 | 0.01 | 0 | 0 | SPCM | RTS 20/ II | RTS 19/ II | 0 | 0 |  | Specifikace |  |  |  | POL3_
|  | D.1.1a+D.1.1b-01+D.1.1b-02+D.1.1b-03+D.1.1b-04+D.1.1b-05+D.1.1b-06+D.1.1b-07+D.1.1b-08+D.1.1b-09+D.1.1b-10 | [24 empty] | POP |  | D.1.1a+D.1.1b-01+D.1.1b-02+D.1.1b-03+D.1.1b-04+D.1.1b-05+D.1.1b-06+D.1.1b-07+D.1.1b-08+D.1.1b-09+D.1.1b-10
|  | Včetně těsnění, přesuvek... | [24 empty] | POP
Díl: | 9 | Ostatní konstrukce, bourání |  |  |  | 400824 |  | 1325.6 |  | 399498.4 |  | 484997.04 |  | 1.12 |  | 42.75 |  |  |  |  | 337.79 | [5 empty] | DIL
64 | 938902101R00 | Čištění příkopů nezpevněných, při šířce dna do 400 mm, objemu nánosu do 0,15 m3/m | m | 10 | 48.4 | 484 | 0 | 0 | 48.4 | 484 | 21 | 585.64 | 0 | 0 | 0 | 0 | 800-1 | RTS 20/ II | RTS 19/ II | 0.008 | 0.08 |  | Práce |  |  |  | POL1_
|  | komunikací v suchu nebo ve vodě, s odstraněním travnatého porostu nebo nánosu, s úpravou dna a svahů do předepsaného profilu, s odklizením na vzdálenost do 10 m nebo s naložením na dopravní prostředek, | [24 empty] | SPI |  | komunikací v suchu nebo ve vodě, s odstraněním travnatého porostu nebo nánosu, s úpravou dna a svahů do předepsaného profilu, s odklizením na vzdálenost do 10 m nebo s naložením na dopravní prostředek,
|  | pročištění koryta odtoku, výkopek rozprostřen po hranách koryta | [24 empty] | POP
65 | 953941110R00 | Osazení drobných kovových výrobků zábradlí schodišťového, balkonového nebo jiného | m | 80 | 368 | 29440 | 16.57 | 1325.6 | 351.43 | 28114.4 | 21 | 35622.4 | 0.01404 | 1.12 | 0 | 0 | 801-4 | RTS 20/ II | RTS 19/ II | 0.92 | 73.6 |  | Práce |  |  |  | POL1_
|  | bez jejich dodání, ale s vysekáním kapes pro upevňovací prvky a s jejich zazděním, zabetonováním nebo zalitím, | [24 empty] | SPI |  | bez jejich dodání, ale s vysekáním kapes pro upevňovací prvky a s jejich zazděním, zabetonováním nebo zalitím,
|  | D.1.1b-08 | [24 empty] | POP
|  | osazení zábradlí okolo retenční nádrže : 80 |  | 80 | [22 empty] | VV | 0
66 | 960321271R00 | Bourání konstrukcí vodních staveb konstrukce ze železobetonu | m3 | 15 | 14660 | 219900 | 0 | 0 | 14660 | 219900 | 21 | 266079 | 0 | 0 | 2.85 | 42.75 | 832-1 | RTS 20/ II | RTS 19/ II | 17.607 | 264.11 |  | Práce |  |  |  | POL1_
|  | s naložením vybouraných hmot a suti na dopravní prostředek nebo s odklizením na hromady do vzdálenosti 20 m | [24 empty] | SPI |  | s naložením vybouraných hmot a suti na dopravní prostředek nebo s odklizením na hromady do vzdálenosti 20 m
|  | D.1.1a+D.1.1b-01+D.1.1b-02+D.1.1b-03+D.1.1b-04+D.1.1b-05+D.1.1b-06+D.1.1b-07+D.1.1b-08+D.1.1b-09+D.1.1b-10 | [24 empty] | POP |  | D.1.1a+D.1.1b-01+D.1.1b-02+D.1.1b-03+D.1.1b-04+D.1.1b-05+D.1.1b-06+D.1.1b-07+D.1.1b-08+D.1.1b-09+D.1.1b-10
|  | Odhad | [24 empty] | POP
67 | R19 | Napojení na stávající kanalizaci | soubor | 1 | 10000 | 10000 | 0 | 0 | 10000 | 10000 | 21 | 12100 | 0 | 0 | 0 | 0 |  | Vlastní | Indiv | 0 | 0 |  | Práce |  |  |  | POL1_
|  | D.1.1a+D.1.1b-01+D.1.1b-02+D.1.1b-03+D.1.1b-04+D.1.1b-05+D.1.1b-06+D.1.1b-07+D.1.1b-08+D.1.1b-09+D.1.1b-10 | [24 empty] | POP |  | D.1.1a+D.1.1b-01+D.1.1b-02+D.1.1b-03+D.1.1b-04+D.1.1b-05+D.1.1b-06+D.1.1b-07+D.1.1b-08+D.1.1b-09+D.1.1b-10
|  | Napojení na stávající kanalizaci v nové šachtě, montážní jáma 1,5x1,5m. | [24 empty] | POP
|  | V ceně je počítáno s odhalením stávající šachty, vyvrtání otvoru do šachty, zapravení, zatěsnění otvoru, vložení určené vložky do otvoru, napojením do nové šachty včetně dodávky a montáže napojovacích tvarovek, obetonováním spoje, zpětného zásypu a uvedením povrchu do původního stavu. Dále dodávka a montáž přesuvek, veškerých zemních prací spojených se zřízením montážní jámy 1,5x1,5m. | [24 empty] | POP |  | V ceně je počítáno s odhalením stávající šachty, vyvrtání otvoru do šachty, zapravení, zatěsnění otvoru, vložení určené vložky do otvoru, napojením do nové šachty včetně dodávky a montáže napojovacích tvarovek, obetonováním spoje, zpětného zásypu a uvedením povrchu do původního stavu. Dále dodávka a montáž přesuvek, veškerých zemních prací spojených se zřízením montážní jámy 1,5x1,5m.
68 | zabradli01 | Zábradlí ocelové výroba na dílně | m | 80 | 1500 | 120000 | 0 | 0 | 1500 | 120000 | 21 | 145200 | 0 | 0 | 0 | 0 |  | Vlastní | Indiv | 0 | 0 |  | Práce |  |  |  | POL1_
|  | D.1.1b-08 | [24 empty] | POP
|  | Výroba ocelového zábradlí žárově zinkováno ponorem v lázní. Výroba na dílně, materiál jakl 40x40x3, dílce šroubované ke sloupkům zábradlí, vnitrostaveništní a mimostaveništní doprava, spojovací a kotvící prostředky. | [24 empty] | POP |  | Výroba ocelového zábradlí žárově zinkováno ponorem v lázní. Výroba na dílně, materiál jakl 40x40x3, dílce šroubované ke sloupkům zábradlí, vnitrostaveništní a mimostaveništní doprava, spojovací a kotvící prostředky.
69 | 93639 OA0 | ZAÚSTĚNÍ SKLUZŮ (VČET DLAŽBY Z LOM KAMENE) | kus | 2 | 10500 | 21000 | 0 | 0 | 10500 | 21000 | 21 | 25410 | 0 | 0 | 0 | 0 |  | RTS 20/ II | Indiv | 0 | 0 |  | Agregovaná položka |  |  |  | POL2_
|  | D.1.1a+D.1.1b-01+D.1.1b-02+D.1.1b-03+D.1.1b-04+D.1.1b-05+D.1.1b-06+D.1.1b-07+D.1.1b-08+D.1.1b-09+D.1.1b-10 | [24 empty] | POP |  | D.1.1a+D.1.1b-01+D.1.1b-02+D.1.1b-03+D.1.1b-04+D.1.1b-05+D.1.1b-06+D.1.1b-07+D.1.1b-08+D.1.1b-09+D.1.1b-10
|  | V místě odtoku bude proveden betonový vtokový objekt, ve kterém budou osazeny U profily č. 50. Do těchto U profilů budou vloženy česla 580/400 mm, která budou bránit vtoku plovoucích nečistot do potrubí odtoku. Česla budou svařeny z rámu z pásoviny 25/5 mm a tyčí průměru 10 mm. Mezery budou 15 mm. Okolo nádrže bude provedeno ohrazení ocelovým zábradlím výšky 1,1 m skládajícím se z horní tyče upevněné ve výši 1,1 m na stabilních sloupcích a jedné mezilehlé střední tyče. | [24 empty] | POP |  | V místě odtoku bude proveden betonový vtokový objekt, ve kterém budou osazeny U profily č. 50. Do těchto U profilů budou vloženy česla 580/400 mm, která budou bránit vtoku plovoucích nečistot do potrubí odtoku. Česla budou svařeny z rámu z pásoviny 25/5 mm a tyčí průměru 10 mm. Mezery budou 15 mm. Okolo nádrže bude provedeno ohrazení ocelovým zábradlím výšky 1,1 m skládajícím se z horní tyče upevněné ve výši 1,1 m na stabilních sloupcích a jedné mezilehlé střední tyče.
|  | V ceně obsažena veškerá dodávka a montáž dle výše uvedeného popisu. | [24 empty] | POP
|  | Součástí položky kamenná rovnanina s vyklínováním a pískovým ložem a dod. | [24 empty] | POP
|  | Včetně dodávky a montáže zábradlí. | [24 empty] | POP
|  | V místě odtoku bude proveden betonový vtokový objekt, ve kterém budou osazeny U profily č. 50. Do těchto U profilů budou vloženy česla 580/400 mm, která budou bránit vtoku plovou-cích nečistot do potrubí odtoku. Česla budou svařeny z rámu z pásoviny 25/5 mm a tyčí prů-měru 10 mm. Mezery budou 15 mm. Okolo nádrže bude provedeno ohrazení ocelovým zá-bradlím výšky 1,1 m skládajícím se z horní tyče upevněné ve výši 1,1 m na stabilních sloupcích a jedné mezilehlé střední tyče. | [24 empty] | POP |  | V místě odtoku bude proveden betonový vtokový objekt, ve kterém budou osazeny U profily č. 50. Do těchto U profilů budou vloženy česla 580/400 mm, která budou bránit vtoku plovou-cích nečistot do potrubí odtoku. Česla budou svařeny z rámu z pásoviny 25/5 mm a tyčí prů-měru 10 mm. Mezery budou 15 mm. Okolo nádrže bude provedeno ohrazení ocelovým zá-bradlím výšky 1,1 m skládajícím se z horní tyče upevněné ve výši 1,1 m na stabilních sloupcích a jedné mezilehlé střední tyče.
Díl: | 99 | Staveništní přesun hmot |  |  |  | 158460.12 |  | 0 |  | 158460.12 |  | 191736.7452 |  | 0 |  | 0 |  |  |  |  | 245.53 | [5 empty] | DIL
70 | 998276101R00 | Přesun hmot pro trubní vedení z trub plastových nebo sklolaminátových v otevřeném výkopu | t | 1160.88 | 136.5 | 158460.12 | 0 | 0 | 136.5 | 158460.12 | 21 | 191736.7452 | 0 | 0 | 0 | 0 | 827-1 | RTS 20/ II | RTS 19/ II | 0.2115 | 245.53 |  | Přesun hmot |  |  |  | POL7_
|  | vodovodu nebo kanalizace ražené nebo hloubené (827 1.1, 827 1.9, 827 2.1, 827 2.9), drobných objektů | [24 empty] | SPI
Díl: | D96 | Přesuny suti a vybouraných hmot |  |  |  | 24773.63 |  | 0 |  | 24773.63 |  | 29976.0923 |  | 0 |  | 0 |  |  |  |  | 4.92 | [5 empty] | DIL
71 | 979082213R00 | Vodorovná doprava suti po suchu bez naložení, ale se složením a hrubým urovnáním na vzdálenost do 1 km | t | 42.75 | 43.1 | 1842.53 | 0 | 0 | 43.1 | 1842.53 | 21 | 2229.4613 | 0 | 0 | 0 | 0 | 822-1 | RTS 20/ II | RTS 19/ II | 0.01 | 0.43 |  | Přesun suti |  |  |  | POL8_
|  | Výkaz výměr obsahuje pro manipulaci s vytěženou zeminou, popřípadě s vybouranými hmotami, položky, které jsou limitovány určitou vzdáleností pro vodorovné přemístění. Místo pro uložení vytěžené zeminy či vybouraných hmot si zajišťuje uchazeč dle svého technologického plánu a je na uchazeči jaká místa pro uložení zeminy či vybouraných hmot zvolí. Do nabídkové ceny musí uchazeč zakalkulovat skutečné náklady podle odvozní vzdálenosti bez ohledu na to, jaká vzdálenost je uvedená v popise položky.Platí pro všechny položky vodorovného přemístění zeminy, suti, či vybouraných hmot. | [24 empty] | POP |  | Výkaz výměr obsahuje pro manipulaci s vytěženou zeminou, popřípadě s vybouranými hmotami, položky, které jsou limitovány určitou vzdáleností pro vodorovné přemístění. Místo pro uložení vytěžené zeminy či vybouraných hmot si zajišťuje uchazeč dle svého technologického plánu a je na uchazeči jaká místa pro uložení zeminy či vybouraných hmot zvolí. Do nabídkové ceny musí uchazeč zakalkulovat skutečné náklady podle odvozní vzdálenosti bez ohledu na to, jaká vzdálenost je uvedená v popise položky.Platí pro všechny položky vodorovného přemístění zeminy, suti, či vybouraných hmot.
72 | 979082219R00 | Vodorovná doprava suti po suchu příplatek k ceně za každý další i započatý 1 km přes 1 km | t | 384.75 | 10.8 | 4155.3 | 0 | 0 | 10.8 | 4155.3 | 21 | 5027.913 | 0 | 0 | 0 | 0 | 822-1 | RTS 20/ II | RTS 19/ II | 0 | 0 |  | Přesun suti |  |  |  | POL8_
73 | 979087212R00 | Nakládání na dopravní prostředky suti | t | 42.75 | 129 | 5514.75 | 0 | 0 | 129 | 5514.75 | 21 | 6672.8475 | 0 | 0 | 0 | 0 | 822-1 | RTS 20/ II | RTS 19/ II | 0.099 | 4.23 |  | Přesun suti |  |  |  | POL8_
|  | pro vodorovnou dopravu | [24 empty] | SPI
74 | 979990001R00 | Poplatek za skládku stavební suti | t | 42.75 | 300 | 12825 | 0 | 0 | 300 | 12825 | 21 | 15518.25 | 0 | 0 | 0 | 0 | 801-3 | RTS 20/ II | RTS 19/ II | 0 | 0 |  | Přesun suti |  |  |  | POL8_
75 | 979093111R00 | Uložení suti na skládku bez zhutnění | t | 42.75 | 10.2 | 436.05 | 0 | 0 | 10.2 | 436.05 | 21 | 527.6205 | 0 | 0 | 0 | 0 | 800-6 | RTS 20/ II | RTS 19/ II | 0.006 | 0.26 |  | Přesun suti |  |  |  | POL8_
|  | s hrubým urovnáním, | [24 empty] | SPI
[25 empty] | 15 | 21 | DPH
| Celkem |  |  |  |  | 4188346.14 | [18 empty] | 0 | 4188346.14 | SUM
JKSO:
| 827.21 | sítě kanalizační | [24 empty] | JKSO
| m | potrubí z trub z plastických hmot a sklolaminátu | [24 empty] | JKSOChar
JKSOAkce
END
Note on S6: Jedná se o informaci, zda se jedná o položku, která je do rozpočtu zadána z cenové soustavy RTS, nebo vlastní.
Note on T6: Jedná se o název CÚ, která je zadána u položky rozpočtu

## IO-03 01 Pol
Položkový soupis prací a dodávek | [26 empty] | #TypZaznamu#
S: | 2020/008_1 | Navýšení kapacit sběrného dvora v Litomyšli OPRAVA | [24 empty] | STA
O: | IO-03 | Vodovodní přípojka | [21 empty] | ING |  |  | OBJ
R: | 01 | Stavební část | [24 empty] | ROZ
P.č. | Číslo položky | Název položky | MJ | Množství | Cena / MJ | Celkem | Dodávka | Dodávka celk. | Montáž | Montáž celk. | DPH | Cena s DPH | Hmotnost / MJ | Hmotnost celk.(t) | Dem. hmotnost / MJ | Dem. hmotnost celk.(t) | Ceník | Cen. soustava / platnost | Cenová úroveň | Nhod / MJ | Nhod celk. | Dodavatel | Typ položky
Díl: | 1 | Zemní práce |  |  |  | 509319.38 |  | 140531.98 |  | 368787.39 |  | 616276.4498 |  | 341.94 |  | 0 |  |  |  |  | 990.72 | [5 empty] | DIL
1 | 115101202R00 | Čerpání vody na dopravní výšku do 10 m s uvažovaným průměrným přítokem přes 500 do 1 000 l/min | soubor | 1 | 170.5 | 170.5 | 0.82 | 0.82 | 169.68 | 169.68 | 21 | 206.305 | 4e-05 | 0 | 0 | 0 | 800-1 | RTS 20/ II | RTS 19/ II | 0.3 | 0.3 |  | Práce |  |  |  | POL1_
|  | na vzdálenost od hladiny vody v jímce po výšku roviny proložené osou nejvyššího bodu výtlačného potrubí. Včetně odpadní potrubí v délce do 20 m. | [24 empty] | SPI |  | na vzdálenost od hladiny vody v jímce po výšku roviny proložené osou nejvyššího bodu výtlačného potrubí. Včetně odpadní potrubí v délce do 20 m.
|  | D.1.1a+D.1.1b-01+D.1.1b-02+D.1.1b-03 | [24 empty] | POP
2 | 120001101R00 | Ztížené vykopávky v horninách jakékoliv třídy | m3 | 57.017 | 596 | 33982.13 | 0 | 0 | 596 | 33982.13 | 21 | 41118.3773 | 0 | 0 | 0 | 0 | 800-1 | RTS 20/ II | RTS 19/ II | 1.55 | 88.38 |  | Práce |  |  |  | POL1_1
|  | příplatek k cenám vykopávek za ztížení vykopávky v blízkosti podzemního vedení nebo výbušnin v horninách jakékoliv třídy, | [24 empty] | SPI |  | příplatek k cenám vykopávek za ztížení vykopávky v blízkosti podzemního vedení nebo výbušnin v horninách jakékoliv třídy,
|  | D.1.1a+D.1.1b-01+D.1.1b-02+D.1.1b-03 | [24 empty] | POP
|  | Začátek provozního součtu | [24 empty] | VV
|  | celková délka : 170,2 |  | 170.2 | [22 empty] | VV | 2
|  | průměrná hloubka : (1,59+1,78+1,86+1,76+1,74+1,69+1,87+1,55+1,46+1,45)/10 |  | 1.675 | [22 empty] | VV | 2
|  | šířka rýhy : 1 |  | 1 | [22 empty] | VV | 2
|  | celková kubatura hloubení rýh : 170,2*1,675*1 |  | 285.085 | [22 empty] | VV | 2
|  | Konec provozního součtu | [24 empty] | VV
|  | Mezisoučet | [24 empty] | VV | 1
|  | Celkem příplatek 20% : 170,2*1,675*1*0,2 |  | 57.017 | [22 empty] | VV | 0
3 | 121101103R00 | Sejmutí ornice s přemístěním na vzdálenost přes 100 do 250 m | m3 | 24 | 83.8 | 2011.2 | 0 | 0 | 83.8 | 2011.2 | 21 | 2433.552 | 0 | 0 | 0 | 0 | 800-1 | RTS 20/ II | RTS 19/ II | 0.01 | 0.24 |  | Práce |  |  |  | POL1_
|  | nebo lesní půdy, s vodorovným přemístěním na hromady v místě upotřebení nebo na dočasné či trvalé skládky se složením | [24 empty] | SPI |  | nebo lesní půdy, s vodorovným přemístěním na hromady v místě upotřebení nebo na dočasné či trvalé skládky se složením
|  | D.1.1a+D.1.1b-01+D.1.1b-02+D.1.1b-03 | [24 empty] | POP
|  | 80*3*0,1 |  | 24 | [22 empty] | VV | 0
4 | 132201212R00 | Hloubení rýh šířky přes 60 do 200 cm do 1000 m3, v hornině 3, hloubení strojně | m3 | 171.051 | 158.5 | 27111.58 | 0 | 0 | 158.5 | 27111.58 | 21 | 32805.0118 | 0 | 0 | 0 | 0 | 800-1 | RTS 20/ II | RTS 19/ II | 0.32 | 54.74 |  | Práce |  |  |  | POL1_1
|  | zapažených i nezapažených, s urovnáním dna do předepsaného profilu a spádu, s případně nutným přehozením výkopku na vzdálenost do 3 m ve výkopišti, s přehozením výkopku na přilehlém terénu na vzdálenost do 5 m od podélné osy rýhy nebo s naložením výkopku na dopravní prostředek. | [24 empty] | SPI |  | zapažených i nezapažených, s urovnáním dna do předepsaného profilu a spádu, s případně nutným přehozením výkopku na vzdálenost do 3 m ve výkopišti, s přehozením výkopku na přilehlém terénu na vzdálenost do 5 m od podélné osy rýhy nebo s naložením výkopku na dopravní prostředek.
|  | D.1.1a+D.1.1b-01+D.1.1b-02+D.1.1b-03 | [24 empty] | POP
|  | Začátek provozního součtu | [24 empty] | VV
|  | celková délka : 170,2 |  | 170.2 | [22 empty] | VV | 2
|  | průměrná hloubka : (1,59+1,78+1,86+1,76+1,74+1,69+1,87+1,55+1,46+1,45)/10 |  | 1.675 | [22 empty] | VV | 2
|  | šířka rýhy : 1 |  | 1 | [22 empty] | VV | 2
|  | celková kubatura hloubení rýh : 170,2*1,675*1 |  | 285.085 | [22 empty] | VV | 2
|  | Konec provozního součtu | [24 empty] | VV
|  | Mezisoučet | [24 empty] | VV | 1
|  | Celkem hornina 3 - 60% : 170,2*1,675*1*0,6 |  | 171.051 | [22 empty] | VV | 0
5 | 132201219R00 | Hloubení rýh šířky přes 60 do 200 cm příplatek za lepivost, v hornině 3, | m3 | 171.051 | 35.7 | 6106.52 | 0 | 0 | 35.7 | 6106.52 | 21 | 7388.8892 | 0 | 0 | 0 | 0 | 800-1 | RTS 20/ II | RTS 19/ II | 0.168 | 28.74 |  | Práce |  |  |  | POL1_1
|  | zapažených i nezapažených, s urovnáním dna do předepsaného profilu a spádu, s případně nutným přehozením výkopku na vzdálenost do 3 m ve výkopišti, s přehozením výkopku na přilehlém terénu na vzdálenost do 5 m od podélné osy rýhy nebo s naložením výkopku na dopravní prostředek. | [24 empty] | SPI |  | zapažených i nezapažených, s urovnáním dna do předepsaného profilu a spádu, s případně nutným přehozením výkopku na vzdálenost do 3 m ve výkopišti, s přehozením výkopku na přilehlém terénu na vzdálenost do 5 m od podélné osy rýhy nebo s naložením výkopku na dopravní prostředek.
|  | D.1.1a+D.1.1b-01+D.1.1b-02+D.1.1b-03 | [24 empty] | POP
|  | Začátek provozního součtu | [24 empty] | VV
|  | celková délka : 170,2 |  | 170.2 | [22 empty] | VV | 2
|  | průměrná hloubka : (1,59+1,78+1,86+1,76+1,74+1,69+1,87+1,55+1,46+1,45)/10 |  | 1.675 | [22 empty] | VV | 2
|  | šířka rýhy : 1 |  | 1 | [22 empty] | VV | 2
|  | celková kubatura hloubení rýh : 170,2*1,675*1 |  | 285.085 | [22 empty] | VV | 2
|  | Konec provozního součtu | [24 empty] | VV
|  | Mezisoučet | [24 empty] | VV | 1
|  | Celkem hornina 3 - 60% : 170,2*1,675*1*0,6 |  | 171.051 | [22 empty] | VV | 0
6 | 132301213R00 | Hloubení rýh šířky přes 60 do 200 cm do 10000 m3, v hornině 4, hloubení strojně | m3 | 114.034 | 284.5 | 32442.67 | 0 | 0 | 284.5 | 32442.67 | 21 | 39255.6307 | 0 | 0 | 0 | 0 | 800-1 | RTS 20/ II | RTS 19/ II | 0.25 | 28.51 |  | Práce |  |  |  | POL1_
|  | zapažených i nezapažených, s urovnáním dna do předepsaného profilu a spádu, s případně nutným přehozením výkopku na vzdálenost do 3 m ve výkopišti, s přehozením výkopku na přilehlém terénu na vzdálenost do 5 m od podélné osy rýhy nebo s naložením výkopku na dopravní prostředek. | [24 empty] | SPI |  | zapažených i nezapažených, s urovnáním dna do předepsaného profilu a spádu, s případně nutným přehozením výkopku na vzdálenost do 3 m ve výkopišti, s přehozením výkopku na přilehlém terénu na vzdálenost do 5 m od podélné osy rýhy nebo s naložením výkopku na dopravní prostředek.
|  | D.1.1a+D.1.1b-01+D.1.1b-02+D.1.1b-03 | [24 empty] | POP
|  | Začátek provozního součtu | [24 empty] | VV
|  | celková délka : 170,2 |  | 170.2 | [22 empty] | VV | 2
|  | průměrná hloubka : (1,59+1,78+1,86+1,76+1,74+1,69+1,87+1,55+1,46+1,45)/10 |  | 1.675 | [22 empty] | VV | 2
|  | šířka rýhy : 1 |  | 1 | [22 empty] | VV | 2
|  | celková kubatura hloubení rýh : 170,2*1,675*1 |  | 285.085 | [22 empty] | VV | 2
|  | Konec provozního součtu | [24 empty] | VV
|  | Mezisoučet | [24 empty] | VV | 1
|  | Celkem hornina 4 - 40% : 170,2*1,675*1*0,4 |  | 114.034 | [22 empty] | VV | 0
7 | 132301219R00 | Hloubení rýh šířky přes 60 do 200 cm příplatek za lepivost, v hornině 4, | m3 | 114.034 | 71.9 | 8199.04 | 0 | 0 | 71.9 | 8199.04 | 21 | 9920.8384 | 0 | 0 | 0 | 0 | 800-1 | RTS 20/ II | RTS 19/ II | 0.15 | 17.11 |  | Práce |  |  |  | POL1_
|  | zapažených i nezapažených, s urovnáním dna do předepsaného profilu a spádu, s případně nutným přehozením výkopku na vzdálenost do 3 m ve výkopišti, s přehozením výkopku na přilehlém terénu na vzdálenost do 5 m od podélné osy rýhy nebo s naložením výkopku na dopravní prostředek. | [24 empty] | SPI |  | zapažených i nezapažených, s urovnáním dna do předepsaného profilu a spádu, s případně nutným přehozením výkopku na vzdálenost do 3 m ve výkopišti, s přehozením výkopku na přilehlém terénu na vzdálenost do 5 m od podélné osy rýhy nebo s naložením výkopku na dopravní prostředek.
|  | D.1.1a+D.1.1b-01+D.1.1b-02+D.1.1b-03 | [24 empty] | POP
|  | Začátek provozního součtu | [24 empty] | VV
|  | celková délka : 170,2 |  | 170.2 | [22 empty] | VV | 2
|  | průměrná hloubka : (1,59+1,78+1,86+1,76+1,74+1,69+1,87+1,55+1,46+1,45)/10 |  | 1.675 | [22 empty] | VV | 2
|  | šířka rýhy : 1 |  | 1 | [22 empty] | VV | 2
|  | celková kubatura hloubení rýh : 170,2*1,675*1 |  | 285.085 | [22 empty] | VV | 2
|  | Konec provozního součtu | [24 empty] | VV
|  | Mezisoučet | [24 empty] | VV | 1
|  | Celkem hornina 4 - 40% : 170,2*1,675*1*0,4 |  | 114.034 | [22 empty] | VV | 0
8 | 151101101R00 | Zřízení pažení a rozepření stěn rýh příložné pro jakoukoliv mezerovitost, hloubky do 2 m | m2 | 570.17 | 125.5 | 71556.34 | 11.31 | 6448.62 | 114.19 | 65107.71 | 21 | 86583.1714 | 0.00099 | 0.56 | 0 | 0 | 800-1 | RTS 20/ II | RTS 19/ II | 0.472 | 269.12 |  | Práce |  |  |  | POL1_1
|  | pro podzemní vedení pro všechny šířky rýhy, | [24 empty] | SPI
|  | D.1.1a+D.1.1b-01+D.1.1b-02+D.1.1b-03 | [24 empty] | POP
|  | Začátek provozního součtu | [24 empty] | VV
|  | celková délka : 170,2 |  | 170.2 | [22 empty] | VV | 2
|  | průměrná hloubka : (1,59+1,78+1,86+1,76+1,74+1,69+1,87+1,55+1,46+1,45)/10 |  | 1.675 | [22 empty] | VV | 2
|  | šířka rýhy : 1 |  | 1 | [22 empty] | VV | 2
|  | celková kubatura hloubení rýh : 170,2*1,675*1 |  | 285.085 | [22 empty] | VV | 2
|  | Konec provozního součtu | [24 empty] | VV
|  | Mezisoučet | [24 empty] | VV | 1
|  | Celkem pažení : 170,2*1,675*2 |  | 570.17 | [22 empty] | VV | 0
9 | 151101111R00 | Odstranění pažení a rozepření rýh příložné , hloubky do 2 m | m2 | 570.17 | 27 | 15394.59 | 0 | 0 | 27 | 15394.59 | 21 | 18627.4539 | 0 | 0 | 0 | 0 | 800-1 | RTS 20/ II | RTS 19/ II | 0.14 | 79.82 |  | Práce |  |  |  | POL1_
|  | pro podzemní vedení s uložením materiálu na vzdálenost do 3 m od kraje výkopu, | [24 empty] | SPI
|  | D.1.1a+D.1.1b-01+D.1.1b-02+D.1.1b-03 | [24 empty] | POP
|  | Začátek provozního součtu | [24 empty] | VV
|  | celková délka : 170,2 |  | 170.2 | [22 empty] | VV | 2
|  | průměrná hloubka : (1,59+1,78+1,86+1,76+1,74+1,69+1,87+1,55+1,46+1,45)/10 |  | 1.675 | [22 empty] | VV | 2
|  | šířka rýhy : 1 |  | 1 | [22 empty] | VV | 2
|  | celková kubatura hloubení rýh : 170,2*1,675*1 |  | 285.085 | [22 empty] | VV | 2
|  | Konec provozního součtu | [24 empty] | VV
|  | Mezisoučet | [24 empty] | VV | 1
|  | Celkem pažení : 170,2*1,675*2 |  | 570.17 | [22 empty] | VV | 0
10 | 161101101R00 | Svislé přemístění výkopku z horniny 1 až 4, při hloubce výkopu přes 1 do 2,5 m | m3 | 142.5425 | 123.5 | 17604 | 0 | 0 | 123.5 | 17604 | 21 | 21300.84 | 0 | 0 | 0 | 0 | 800-1 | RTS 20/ II | RTS 19/ II | 0.69 | 98.35 |  | Práce |  |  |  | POL1_0
|  | bez naložení do dopravní nádoby, ale s vyprázdněním dopravní nádoby na hromadu nebo na dopravní prostředek, | [24 empty] | SPI |  | bez naložení do dopravní nádoby, ale s vyprázdněním dopravní nádoby na hromadu nebo na dopravní prostředek,
|  | D.1.1a+D.1.1b-01+D.1.1b-02+D.1.1b-03 | [24 empty] | POP
|  | Začátek provozního součtu | [24 empty] | VV
|  | celková délka : 170,2 |  | 170.2 | [22 empty] | VV | 2
|  | průměrná hloubka : (1,59+1,78+1,86+1,76+1,74+1,69+1,87+1,55+1,46+1,45)/10 |  | 1.675 | [22 empty] | VV | 2
|  | šířka rýhy : 1 |  | 1 | [22 empty] | VV | 2
|  | celková kubatura hloubení rýh : 170,2*1,675*1 |  | 285.085 | [22 empty] | VV | 2
|  | Konec provozního součtu | [24 empty] | VV
|  | Mezisoučet | [24 empty] | VV | 1
|  | Celkem hornina 3+4 - 50% : 170,2*1,675*1*0,5 |  | 142.5425 | [22 empty] | VV | 0
11 | 162301101R00 | Vodorovné přemístění výkopku z horniny 1 až 4, na vzdálenost přes 50 do 500 m | m3 | 421.53 | 96.6 | 40719.8 | 0 | 0 | 96.6 | 40719.8 | 21 | 49270.958 | 0 | 0 | 0 | 0 | 800-1 | RTS 20/ II | RTS 19/ II | 0.011 | 4.64 |  | Práce |  |  |  | POL1_
|  | po suchu, bez naložení výkopku, avšak se složením bez rozhrnutí, zpáteční cesta vozidla. | [24 empty] | SPI
|  | D.1.1a+D.1.1b-01+D.1.1b-02+D.1.1b-03 | [24 empty] | POP
|  | Vodorovné přemístění výkopku na mezideponii v prostoru SD | [24 empty] | POP
|  | Začátek provozního součtu | [24 empty] | VV
|  | celková délka : 170,2 |  | 170.2 | [22 empty] | VV | 2
|  | průměrná hloubka : (1,59+1,78+1,86+1,76+1,74+1,69+1,87+1,55+1,46+1,45)/10 |  | 1.675 | [22 empty] | VV | 2
|  | šířka rýhy : 1 |  | 1 | [22 empty] | VV | 2
|  | celková kubatura hloubení rýh : 170,2*1,675*1 |  | 285.085 | [22 empty] | VV | 2
|  | Konec provozního součtu | [24 empty] | VV
|  | Mezisoučet | [24 empty] | VV | 1
|  | Vše na mezideponii : 170,2*1,675*1 |  | 285.085 | [22 empty] | VV | 0
|  | Zpět na zásyp - 72,2m : 208,495/170,2*72,2 |  | 88.445 | [22 empty] | VV | 0
|  | ornice na mezideponii a zpět : 24*2 |  | 48 | [22 empty] | VV | 0
12 | 167101102R00 | Nakládání, skládání, překládání neulehlého výkopku nakládání výkopku přes 100 m3, z horniny 1 až 4 | m3 | 112.445 | 67 | 7533.82 | 0 | 0 | 67 | 7533.82 | 21 | 9115.9222 | 0 | 0 | 0 | 0 | 800-1 | RTS 20/ II | RTS 19/ II | 0.05 | 5.62 |  | Práce |  |  |  | POL1_
|  | D.1.1a+D.1.1b-01+D.1.1b-02+D.1.1b-03 | [24 empty] | POP
|  | Zpět na zásyp - 72,2m : 208,495/170,2*72,2 |  | 88.445 | [22 empty] | VV | 0
|  | ornice na mezideponii a zpět : 24 |  | 24 | [22 empty] | VV | 0
13 | 171201201R00 | Uložení sypaniny na dočasnou skládku tak, že na 1 m2 plochy připadá přes 2 m3 výkopku nebo ornice | m3 | 309.085 | 16.3 | 5038.09 | 0 | 0 | 16.3 | 5038.09 | 21 | 6096.0889 | 0 | 0 | 0 | 0 | 800-1 | RTS 20/ II | RTS 19/ II | 0.018 | 5.56 |  | Práce |  |  |  | POL1_
|  | D.1.1a+D.1.1b-01+D.1.1b-02+D.1.1b-03 | [24 empty] | POP
|  | Uložení na mezideponii. | [24 empty] | POP
|  | Bez poplatku za uložení - zajišťuje objednatel. V položce je uvažováno i rozprostření a úprava zeminy do figury dle požadavku objednatele. | [24 empty] | POP |  | Bez poplatku za uložení - zajišťuje objednatel. V položce je uvažováno i rozprostření a úprava zeminy do figury dle požadavku objednatele.
|  | Začátek provozního součtu | [24 empty] | VV
|  | celková délka : 170,2 |  | 170.2 | [22 empty] | VV | 2
|  | průměrná hloubka : (1,59+1,78+1,86+1,76+1,74+1,69+1,87+1,55+1,46+1,45)/10 |  | 1.675 | [22 empty] | VV | 2
|  | šířka rýhy : 1 |  | 1 | [22 empty] | VV | 2
|  | celková kubatura hloubení rýh : 170,2*1,675*1 |  | 285.085 | [22 empty] | VV | 2
|  | Konec provozního součtu | [24 empty] | VV
|  | Mezisoučet | [24 empty] | VV | 1
|  | Uložení na mezideponii : 170,2*1,675*1 |  | 285.085 | [22 empty] | VV | 0
|  | ornice : 24 |  | 24 | [22 empty] | VV | 0
14 | 174101101R00 | Zásyp sypaninou se zhutněním jam, šachet, rýh nebo kolem objektů v těchto vykopávkách | m3 | 208.495 | 121 | 25227.9 | 0 | 0 | 121 | 25227.9 | 21 | 30525.759 | 0 | 0 | 0 | 0 | 800-1 | RTS 20/ II | RTS 19/ II | 0.404 | 84.23 |  | Práce |  |  |  | POL1_1
|  | z jakékoliv horniny s uložením výkopku po vrstvách, | [24 empty] | SPI
|  | D.1.1a+D.1.1b-01+D.1.1b-02+D.1.1b-03 | [24 empty] | POP
|  | V místních komunikacích bude zásyp prováděn vhodným zhutnitelným materiálem dle ČSN 73 6133, TP 146 po vrstvách 250 mm vhodným hutnícím prostředkem až do úrovně podkladních vrstev vozovky. Vhodnost zeminy použité pro zásyp rýhy, bude posouzen kvalifikovaným geologem za přítomnosti investora stavby. V žádném případě nesmí být na | [24 empty] | POP |  | V místních komunikacích bude zásyp prováděn vhodným zhutnitelným materiálem dle ČSN 73 6133, TP 146 po vrstvách 250 mm vhodným hutnícím prostředkem až do úrovně podkladních vrstev vozovky. Vhodnost zeminy použité pro zásyp rýhy, bude posouzen kvalifikovaným geologem za přítomnosti investora stavby. V žádném případě nesmí být na
|  | zásyp rýhy použit neschválený výkopek! Současně musí být splněna minimální hodnota modulu přetvárnosti Edef2 = 45 Mpa. Investorem budou vytipovány úseky a budou doloženy | [24 empty] | POP |  | zásyp rýhy použit neschválený výkopek! Současně musí být splněna minimální hodnota modulu přetvárnosti Edef2 = 45 Mpa. Investorem budou vytipovány úseky a budou doloženy
|  | zkoušky zhutnění. Zásypy a podkladní i krycí vrstvy komunikací budou provedeny v souladu s TP146. | [24 empty] | POP
|  | Celkem hloubení : 285,085 |  | 285.085 | [22 empty] | VV | 0
|  | Odečet obsyp : -59,57 |  | -59.57 | [22 empty] | VV | 0
|  | Odečet lože : -17,02 |  | -17.02 | [22 empty] | VV | 0
15 | 175101101RT2 | Obsyp potrubí bez prohození sypaniny, s dodáním štěrkopísku frakce 0 - 22 mm | m3 | 59.57 | 1096 | 65288.72 | 528.13 | 31460.7 | 567.87 | 33828.02 | 21 | 78999.3512 | 1.7 | 101.27 | 0 | 0 | 800-1 | RTS 20/ II | RTS 19/ II | 1.59 | 94.72 |  | Práce |  |  |  | POL1_1
|  | sypaninou z vhodných hornin tř. 1 - 4 nebo materiálem připraveným podél výkopu ve vzdálenosti do 3 m od jeho kraje, pro jakoukoliv hloubku výkopu a jakoukoliv míru zhutnění, | [24 empty] | SPI |  | sypaninou z vhodných hornin tř. 1 - 4 nebo materiálem připraveným podél výkopu ve vzdálenosti do 3 m od jeho kraje, pro jakoukoliv hloubku výkopu a jakoukoliv míru zhutnění,
|  | D.1.1a+D.1.1b-01+D.1.1b-02+D.1.1b-03 | [24 empty] | POP
|  | Hutněný obsyp potrubí z nesoudržného materiálu ŠTP frakce 0-22 mm, ne výkopkem!! | [24 empty] | POP
|  | obsyp : 170,2*1*0,35 |  | 59.57 | [22 empty] | VV | 0
16 | 180402111R00 | Založení trávníku parkový trávník, výsevem, v rovině nebo na svahu do 1:5 | m2 | 240 | 23.3 | 5592 | 1.68 | 403.2 | 21.62 | 5188.8 | 21 | 6766.32 | 0 | 0 | 0 | 0 | 823-1 | RTS 20/ II | RTS 19/ II | 0.06 | 14.4 |  | Práce |  |  |  | POL1_
|  | na půdě předem připravené s pokosením, naložením, odvozem odpadu do 20 km a se složením, | [24 empty] | SPI
|  | D.1.1a+D.1.1b-01+D.1.1b-02+D.1.1b-03 | [24 empty] | POP
|  | 80*3 |  | 240 | [22 empty] | VV | 0
17 | 181101102R00 | Úprava pláně v zářezech v hornině 1 až 4, se zhutněním | m2 | 170.2 | 13 | 2212.6 | 0 | 0 | 13 | 2212.6 | 21 | 2677.246 | 0 | 0 | 0 | 0 | 800-1 | RTS 20/ II | RTS 19/ II | 0.02 | 3.4 |  | Práce |  |  |  | POL1_1
|  | vyrovnáním výškových rozdílů, ploch vodorovných a ploch do sklonu 1 : 5. | [24 empty] | SPI
|  | D.1.1a+D.1.1b-01+D.1.1b-02+D.1.1b-03 | [24 empty] | POP
|  | Začátek provozního součtu | [24 empty] | VV
|  | celková délka : 170,2 |  | 170.2 | [22 empty] | VV | 2
|  | průměrná hloubka : (1,59+1,78+1,86+1,76+1,74+1,69+1,87+1,55+1,46+1,45)/10 |  | 1.675 | [22 empty] | VV | 2
|  | šířka rýhy : 1 |  | 1 | [22 empty] | VV | 2
|  | celková kubatura hloubení rýh : 170,2*1,675*1 |  | 285.085 | [22 empty] | VV | 2
|  | Konec provozního součtu | [24 empty] | VV
|  | Mezisoučet | [24 empty] | VV | 1
|  | Úprava nad rýhou : 170,2*1 |  | 170.2 | [22 empty] | VV | 0
18 | 181301102R00 | Rozprostření a urovnání ornice v rovině v souvislé ploše do 500 m2, tloušťka vrstvy přes 100 do 150 mm | m2 | 240 | 63.3 | 15192 | 0 | 0 | 63.3 | 15192 | 21 | 18382.32 | 0 | 0 | 0 | 0 | 800-1 | RTS 20/ II | RTS 19/ II | 0.18 | 43.2 |  | Práce |  |  |  | POL1_
|  | s případným nutným přemístěním hromad nebo dočasných skládek na místo potřeby ze vzdálenosti do 30 m, v rovině nebo ve svahu do 1 : 5, | [24 empty] | SPI |  | s případným nutným přemístěním hromad nebo dočasných skládek na místo potřeby ze vzdálenosti do 30 m, v rovině nebo ve svahu do 1 : 5,
|  | D.1.1a+D.1.1b-01+D.1.1b-02+D.1.1b-03 | [24 empty] | POP
|  | 80*3 |  | 240 | [22 empty] | VV | 0
19 | 182001111R00 | Plošná úprava terénu při nerovnostech terénu přes 50 do 100 mm, v rovině nebo na svahu do 1:5 | m2 | 410.2 | 32.2 | 13208.44 | 0 | 0 | 32.2 | 13208.44 | 21 | 15982.2124 | 0 | 0 | 0 | 0 | 823-1 | RTS 20/ II | RTS 19/ II | 0.09 | 36.92 |  | Práce |  |  |  | POL1_1
|  | s urovnáním povrchu, bez doplnění ornice, v hornině 1 až 4, | [24 empty] | SPI
|  | D.1.1a+D.1.1b-01+D.1.1b-02+D.1.1b-03 | [24 empty] | POP
|  | Začátek provozního součtu | [24 empty] | VV
|  | celková délka : 170,2 |  | 170.2 | [22 empty] | VV | 2
|  | průměrná hloubka : (1,59+1,78+1,86+1,76+1,74+1,69+1,87+1,55+1,46+1,45)/10 |  | 1.675 | [22 empty] | VV | 2
|  | šířka rýhy : 1 |  | 1 | [22 empty] | VV | 2
|  | celková kubatura hloubení rýh : 170,2*1,675*1 |  | 285.085 | [22 empty] | VV | 2
|  | Konec provozního součtu | [24 empty] | VV
|  | Mezisoučet | [24 empty] | VV | 1
|  | Úprava nad rýhou : 170,2*1 |  | 170.2 | [22 empty] | VV | 0
|  | zelený povrch : 80*3 |  | 240 | [22 empty] | VV | 0
20 | 183403111R00 | Obdělávání půdy nakopáním přes 50 do 100 mm, v rovině nebo na svahu 1:5 | m2 | 240 | 18.6 | 4464 | 0 | 0 | 18.6 | 4464 | 21 | 5401.44 | 0 | 0 | 0 | 0 | 823-1 | RTS 20/ II | RTS 19/ II | 0.052 | 12.48 |  | Práce |  |  |  | POL1_
|  | D.1.1a+D.1.1b-01+D.1.1b-02+D.1.1b-03 | [24 empty] | POP
|  | 80*3 |  | 240 | [22 empty] | VV | 0
21 | 183403114R00 | Obdělávání půdy kultivátorováním, v rovině nebo na svahu 1:5 | m2 | 240 | 1.2 | 288 | 0 | 0 | 1.2 | 288 | 21 | 348.48 | 0 | 0 | 0 | 0 | 823-1 | RTS 20/ II | RTS 19/ II | 0.001 | 0.24 |  | Práce |  |  |  | POL1_
|  | D.1.1a+D.1.1b-01+D.1.1b-02+D.1.1b-03 | [24 empty] | POP
|  | 80*3 |  | 240 | [22 empty] | VV | 0
22 | 184802111R00 | Chemické odplevelení půdy před založením kultury postřikem naširoko, v rovině nebo na svahu do 1:5 | m2 | 240 | 4.5 | 1080 | 0.03 | 7.2 | 4.47 | 1072.8 | 21 | 1306.8 | 0 | 0 | 0 | 0 | 823-1 | RTS 20/ II | RTS 19/ II | 0.0035 | 0.84 |  | Práce |  |  |  | POL1_
|  | nebo trávníku nebo zpevněných ploch o výměře jednotlivě přes 20 m2, | [24 empty] | SPI
|  | D.1.1a+D.1.1b-01+D.1.1b-02+D.1.1b-03 | [24 empty] | POP
|  | 80*3 |  | 240 | [22 empty] | VV | 0
23 | 139600012RA0 | Ruční výkop v hornině 3, hloubka do 1 m, odvoz kolečkem do 20 m | m3 | 4 | 1671 | 6684 | 0 | 0 | 1671 | 6684 | 21 | 8087.64 | 0 | 0 | 0 | 0 | AP-HSV | RTS 20/ II | RTS 19/ II | 4.79 | 19.16 |  | Agregovaná položka |  |  |  | POL2_
|  | D.1.1a+D.1.1b-01+D.1.1b-02+D.1.1b-03 | [24 empty] | POP
|  | Sondy | [24 empty] | POP
24 | 00572400R | směs travní parková, pro běžnou zátěž | kg | 12 | 108 | 1296 | 108 | 1296 | 0 | 0 | 21 | 1568.16 | 0.001 | 0.01 | 0 | 0 | SPCM | RTS 20/ II | RTS 19/ II | 0 | 0 |  | Specifikace |  |  |  | POL3_
|  | D.1.1a+D.1.1b-01+D.1.1b-02+D.1.1b-03 | [24 empty] | POP
|  | 80*3*0,05 |  | 12 | [22 empty] | VV | 0
25 | 25234000.AR | herbicid totální; účinná látka izopropylaminová sůl glyphosatu; hubení vytrvalých plevelů | l | 0.24 | 306 | 73.44 | 306 | 73.44 | 0 | 0 | 21 | 88.8624 | 0.001 | 0 | 0 | 0 | SPCM | RTS 20/ II | RTS 19/ II | 0 | 0 |  | Specifikace |  |  |  | POL3_
|  | D.1.1a+D.1.1b-01+D.1.1b-02+D.1.1b-03 | [24 empty] | POP
|  | 80*3*0,001 |  | 0.24 | [22 empty] | VV | 0
26 | 58344197R | štěrkodrť frakce 0,0 až 63,0 mm; třída A | t | 240.1 | 420 | 100842 | 420 | 100842 | 0 | 0 | 21 | 122018.82 | 1 | 240.1 | 0 | 0 | SPCM | RTS 20/ II | RTS 19/ II | 0 | 0 |  | Specifikace |  |  |  | POL3_
|  | D.1.1a+D.1.1b-01+D.1.1b-02+D.1.1b-03 | [24 empty] | POP
|  | Včetně dopravy a uložení na stavbu ze vzdálenosti max. 50 km. | [24 empty] | POP
|  | Začátek provozního součtu | [24 empty] | VV
|  | Celkem zásyp : 208,495 |  | 208.495 | [22 empty] | VV | 2
|  | Zásyp v komunikacích - 98m : 208,495/170,2*98 |  | 120.05 | [22 empty] | VV | 2
|  | Konec provozního součtu | [24 empty] | VV
|  | Celkem štěrkodrť : 120,05*2 |  | 240.1 | [22 empty] | VV | 0
Díl: | 11 | Přípravné a přidružené práce |  |  |  | 21270 |  | 0 |  | 21270 |  | 25736.7 |  | 0 |  | 27.28 |  |  |  |  | 39.66 | [5 empty] | DIL
27 | 113107520R00 | Odstranění podkladů nebo krytů z kameniva hrubého drceného, v ploše jednotlivě do 50 m2, tloušťka vrstvy 200 mm | m2 | 58 | 339 | 19662 | 0 | 0 | 339 | 19662 | 21 | 23791.02 | 0 | 0 | 0.44 | 25.52 | 822-1 | RTS 20/ II | RTS 19/ II | 0.632 | 36.66 |  | Práce |  |  |  | POL1_
|  | D.1.1a+D.1.1b-01+D.1.1b-02+D.1.1b-03 | [24 empty] | POP
|  | komunikace : 8*1 |  | 8 | [22 empty] | VV | 0
|  | garáže : 50*1 |  | 50 | [22 empty] | VV | 0
28 | 113108310R00 | Odstranění podkladů nebo krytů živičných, v ploše jednotlivě do 50 m2, tloušťka vrstvy 100 mm | m2 | 8 | 201 | 1608 | 0 | 0 | 201 | 1608 | 21 | 1945.68 | 0 | 0 | 0.22 | 1.76 | 822-1 | RTS 20/ II | RTS 19/ II | 0.375 | 3 |  | Práce |  |  |  | POL1_
|  | D.1.1a+D.1.1b-01+D.1.1b-02+D.1.1b-03 | [24 empty] | POP
|  | komunikace : 8*1 |  | 8 | [22 empty] | VV | 0
Díl: | 2 | Základy a zvláštní zakládání |  |  |  | 103651.8 |  | 41038.62 |  | 62613.18 |  | 125418.678 |  | 74.38 |  | 0 |  |  |  |  | 203.43 | [5 empty] | DIL
29 | 289970111R00 | Geotextílie separační, filtrační, zpevňující polypropylén, 300 g/m2 | m2 | 170.2 | 103 | 17530.6 | 30.9 | 5259.18 | 72.1 | 12271.42 | 21 | 21212.026 | 0.0005 | 0.09 | 0 | 0 | 800-2 | RTS 20/ II | RTS 19/ II | 0.094 | 16 |  | Práce |  |  |  | POL1_
|  | D.1.1a+D.1.1b-01+D.1.1b-02+D.1.1b-03 | [24 empty] | POP
|  | Celkem : 170,2*1 |  | 170.2 | [22 empty] | VV | 0
30 | 212810010RAC | Trativody z flexibilních trubek lože ze štěrkopísku a obsyp z drceného kameniva, d 100 mm | m | 170.2 | 506 | 86121.2 | 210.22 | 35779.44 | 295.78 | 50341.76 | 21 | 104206.652 | 0.43651 | 74.29 | 0 | 0 | AP-HSV | RTS 20/ II | RTS 19/ II | 1.1013 | 187.43 |  | Agregovaná položka |  |  |  | POL2_
|  | Lože pro trativody, položení trubek, obsyp potrubí sypaninou z vhodných hornin, nebo materiálem připraveným podél výkopu ve vzdálenosti do 3 m od jeho kraje. Bez výkopu rýhy. | [24 empty] | SPI |  | Lože pro trativody, položení trubek, obsyp potrubí sypaninou z vhodných hornin, nebo materiálem připraveným podél výkopu ve vzdálenosti do 3 m od jeho kraje. Bez výkopu rýhy.
|  | D.1.1a+D.1.1b-01+D.1.1b-02+D.1.1b-03 | [24 empty] | POP
|  | Odvodnění rýhy. | [24 empty] | POP
|  | Zemní práce, lože, obsyp, drenáž. | [24 empty] | POP
Díl: | 4 | Vodorovné konstrukce |  |  |  | 25524.32 |  | 14448.14 |  | 11076.18 |  | 30884.4272 |  | 35.93 |  | 0 |  |  |  |  | 30.64 | [5 empty] | DIL
31 | 451572111R00 | Lože pod potrubí, stoky a drobné objekty z kameniva drobného těženého 0÷4 mm | m3 | 17.02 | 1241 | 21121.82 | 634.48 | 10798.85 | 606.52 | 10322.97 | 21 | 25557.4022 | 1.8908 | 32.18 | 0 | 0 | 827-1 | RTS 20/ II | RTS 19/ II | 1.695 | 28.85 |  | Práce |  |  |  | POL1_1
|  | v otevřeném výkopu, | [24 empty] | SPI
|  | D.1.1a+D.1.1b-01+D.1.1b-02+D.1.1b-03 | [24 empty] | POP
|  | Začátek provozního součtu | [24 empty] | VV
|  | celková délka : 170,2 |  | 170.2 | [22 empty] | VV | 2
|  | průměrná hloubka : (1,59+1,78+1,86+1,76+1,74+1,69+1,87+1,55+1,46+1,45)/10 |  | 1.675 | [22 empty] | VV | 2
|  | šířka rýhy : 1 |  | 1 | [22 empty] | VV | 2
|  | celková kubatura hloubení rýh : 170,2*1,675*1 |  | 285.085 | [22 empty] | VV | 2
|  | Konec provozního součtu | [24 empty] | VV
|  | Mezisoučet | [24 empty] | VV | 1
|  | Celkem lože 100mm : 170,2*1*,1 |  | 17.02 | [22 empty] | VV | 0
32 | 452313141R00 | Podkladní a zajišťovací konstrukce z betonu bloky pro potrubí , z betonu prostého třídy C 16/20 | m3 | 1.5 | 2935 | 4402.5 | 2432.86 | 3649.29 | 502.14 | 753.21 | 21 | 5327.025 | 2.5 | 3.75 | 0 | 0 | 827-1 | RTS 20/ II | RTS 19/ II | 1.192 | 1.79 |  | Práce |  |  |  | POL1_
|  | z cementu portlandského nebo struskoportlandského, v otevřeném výkopu, | [24 empty] | SPI
|  | D.1.1a+D.1.1b-01+D.1.1b-02+D.1.1b-03 | [24 empty] | POP
|  | 3*0,5 |  | 1.5 | [22 empty] | VV | 0
Díl: | 5 | Komunikace |  |  |  | 17117.8 |  | 15054.03 |  | 2063.77 |  | 20712.538 |  | 27.7 |  | 0 |  |  |  |  | 2.54 | [5 empty] | DIL
33 | 564861111R00 | Podklad ze štěrkodrti s rozprostřením a zhutněním frakce 0-63 mm, tloušťka po zhutnění 200 mm | m2 | 58 | 216 | 12528 | 186.66 | 10826.28 | 29.34 | 1701.72 | 21 | 15158.88 | 0.441 | 25.58 | 0 | 0 | 822-1 | RTS 20/ II | RTS 19/ II | 0.029 | 1.68 |  | Práce |  |  |  | POL1_
|  | D.1.1a+D.1.1b-01+D.1.1b-02+D.1.1b-03 | [24 empty] | POP
|  | komunikace : 8*1 |  | 8 | [22 empty] | VV | 0
|  | garáže : 50*1 |  | 50 | [22 empty] | VV | 0
34 | 566904111R00 | Vyspravení podkladu po překopech kamenivem obalovaným asfaltem | t | 2.12 | 2165 | 4589.8 | 1994.22 | 4227.75 | 170.78 | 362.05 | 21 | 5553.658 | 1 | 2.12 | 0 | 0 | 822-1 | RTS 20/ II | RTS 19/ II | 0.406 | 0.86 |  | Práce |  |  |  | POL1_
|  | pro inženýrské sítě, se zhutněním | [24 empty] | SPI
|  | D.1.1a+D.1.1b-01+D.1.1b-02+D.1.1b-03 | [24 empty] | POP
|  | komunikace : 8*1*0,1*2,65 |  | 2.12 | [22 empty] | VV | 0
Díl: | 8 | Trubní vedení |  |  |  | 70100.01 |  | 33331.56 |  | 36768.47 |  | 84821.0121 |  | 0.86 |  | 0 |  |  |  |  | 81.01 | [5 empty] | DIL
35 | 871181121R00 | Montáž potrubí z plastických hmot z tlakových trubek polyetylenových, vnějšího průměru 50 mm | m | 138.6 | 21 | 2910.6 | 0 | 0 | 21 | 2910.6 | 21 | 3521.826 | 0 | 0 | 0 | 0 | 827-1 | RTS 20/ II | RTS 19/ II | 0.038 | 5.27 |  | Práce |  |  |  | POL1_
|  | v otevřeném výkopu, | [24 empty] | SPI
|  | D.1.1a+D.1.1b-01+D.1.1b-02+D.1.1b-03 | [24 empty] | POP
|  | 138,6 |  | 138.6 | [22 empty] | VV | 0
36 | 871161121R00 | Montáž potrubí z plastických hmot z tlakových trubek polyetylenových, vnějšího průměru 32 mm | m | 31.6 | 18.6 | 587.76 | 0 | 0 | 18.6 | 587.76 | 21 | 711.1896 | 0 | 0 | 0 | 0 | 827-1 | RTS 20/ II | RTS 19/ II | 0.034 | 1.07 |  | Práce |  |  |  | POL1_
|  | v otevřeném výkopu, | [24 empty] | SPI
|  | D.1.1a+D.1.1b-01+D.1.1b-02+D.1.1b-03 | [24 empty] | POP
|  | 31,6 |  | 31.6 | [22 empty] | VV | 0
37 | 877182121R00 | Montáž elektrotvarovek Přirážka za 1 spoj elektrotvarovky, vnějšího průměru 50 mm | kus | 10 | 95 | 950 | 0 | 0 | 95 | 950 | 21 | 1149.5 | 0 | 0 | 0 | 0 | 827-1 | RTS 20/ II | RTS 19/ II | 0.19728 | 1.97 |  | Práce |  |  |  | POL1_
|  | v otevřeném výkopu, | [24 empty] | SPI
|  | D.1.1a+D.1.1b-01+D.1.1b-02+D.1.1b-03 | [24 empty] | POP
38 | 877162121R00 | Montáž elektrotvarovek Přirážka za 1 spoj elektrotvarovky, vnějšího průměru 32 mm | kus | 5 | 79.4 | 397 | 0 | 0 | 79.4 | 397 | 21 | 480.37 | 0 | 0 | 0 | 0 | 827-1 | RTS 20/ II | RTS 19/ II | 0.16632 | 0.83 |  | Práce |  |  |  | POL1_
|  | v otevřeném výkopu, | [24 empty] | SPI
|  | D.1.1a+D.1.1b-01+D.1.1b-02+D.1.1b-03 | [24 empty] | POP
39 | 891211111R00 | Montáž vodovodních armatur na potrubí šoupátek v otevřeném výkopu nebo v šachtách s osazením zemní soupravy (bez poklopů), DN 50 mm | kus | 1 | 628 | 628 | 63.17 | 63.17 | 564.83 | 564.83 | 21 | 759.88 | 0.00021 | 0 | 0 | 0 | 827-1 | RTS 20/ II | RTS 19/ II | 1.278 | 1.28 |  | Práce |  |  |  | POL1_
|  | D.1.1a+D.1.1b-01+D.1.1b-02+D.1.1b-03 | [24 empty] | POP
40 | 891269111R00 | Montáž vodovodních armatur na potrubí navrtávacích pasů s ventilem Jt 1 Mpa na potrubí z trub osinkocementových, litinových, ocelových nebo plastických hmot, DN 100 mm | kus | 1 | 1554 | 1554 | 0 | 0 | 1554 | 1554 | 21 | 1880.34 | 0 | 0 | 0 | 0 | 827-1 | RTS 20/ II | RTS 19/ II | 3.51 | 3.51 |  | Práce |  |  |  | POL1_
|  | D.1.1a+D.1.1b-01+D.1.1b-02+D.1.1b-03 | [24 empty] | POP
|  | Napojení na stávající vodovod : 1 |  | 1 | [22 empty] | VV | 0
41 | 892241111R00 | Tlakové zkoušky vodovodního potrubí DN do 80 mm | m | 170.2 | 20.9 | 3557.18 | 0.5 | 85.1 | 20.4 | 3472.08 | 21 | 4304.1878 | 0 | 0 | 0 | 0 | 827-1 | RTS 20/ II | RTS 19/ II | 0.044 | 7.49 |  | Práce |  |  |  | POL1_
|  | přísun, montáže, demontáže a odsunu zkoušecího čerpadla, napuštění tlakovou vodou a dodání vody pro tlakovou zkoušku, | [24 empty] | SPI |  | přísun, montáže, demontáže a odsunu zkoušecího čerpadla, napuštění tlakovou vodou a dodání vody pro tlakovou zkoušku,
|  | D.1.1a+D.1.1b-01+D.1.1b-02+D.1.1b-03 | [24 empty] | POP
42 | 892233111R00 | Proplach a desinfekce vodovodního potrubí DN od 40 do 70 mm | m | 170.2 | 70.7 | 12033.14 | 0.4 | 68.08 | 70.3 | 11965.06 | 21 | 14560.0994 | 0 | 0 | 0 | 0 | 827-1 | RTS 20/ II | RTS 19/ II | 0.15 | 25.53 |  | Práce |  |  |  | POL1_
|  | napuštění a vypuštění vody, dodání vody a desinfekčního prostředku, náklady na bakteriologický rozbor vody, | [24 empty] | SPI |  | napuštění a vypuštění vody, dodání vody a desinfekčního prostředku, náklady na bakteriologický rozbor vody,
|  | D.1.1a+D.1.1b-01+D.1.1b-02+D.1.1b-03 | [24 empty] | POP
43 | 892372111R00 | Zkoušky těsnosti kanalizačního potrubí DN do 300 mm | úsek | 2 | 7805 | 15610 | 3202.7 | 6405.4 | 4602.3 | 9204.6 | 21 | 18888.1 | 0.03503 | 0.07 | 0 | 0 | 827-1 | RTS 20/ II | RTS 19/ II | 10.13 | 20.26 |  | Práce |  |  |  | POL1_
|  | vodou nebo vzduchem, | [24 empty] | SPI
|  | D.1.1a+D.1.1b-01+D.1.1b-02+D.1.1b-03 | [24 empty] | POP
44 | 899401112R00 | Osazení poklopů litinových šoupátkových | kus | 1 | 521 | 521 | 170.56 | 170.56 | 350.44 | 350.44 | 21 | 630.41 | 0.12303 | 0.12 | 0 | 0 | 827-1 | RTS 20/ II | RTS 19/ II | 0.863 | 0.86 |  | Práce |  |  |  | POL1_
|  | včetně podezdění | [24 empty] | SPI
|  | D.1.1a+D.1.1b-01+D.1.1b-02+D.1.1b-03 | [24 empty] | POP
45 | 899711122R00 | Výstražné fólie výstražná fólie pro kanalizaci, šířka 30 cm | m | 187.22 | 13.2 | 2471.3 | 3.9 | 730.16 | 9.3 | 1741.15 | 21 | 2990.273 | 0 | 0 | 0 | 0 | 827-1 | RTS 20/ II | RTS 19/ II | 0.026 | 4.87 |  | Práce |  |  |  | POL1_
|  | D.1.1a+D.1.1b-01+D.1.1b-02+D.1.1b-03 | [24 empty] | POP
|  | Výstražná folie šířky 300mm modré barvy (délka potrubí+10% rezerva) | [24 empty] | POP
|  | 170,2*1,1 |  | 187.22 | [22 empty] | VV | 0
46 | 899731114R00 | Signalizační vodič CYY, 6 mm2 | m | 187.22 | 25.7 | 4811.55 | 13.53 | 2533.09 | 12.17 | 2278.47 | 21 | 5821.9755 | 8e-05 | 0.01 | 0 | 0 | 827-1 | RTS 20/ II | RTS 19/ II | 0.034 | 6.37 |  | Práce |  |  |  | POL1_
|  | D.1.1a+D.1.1b-01+D.1.1b-02+D.1.1b-03 | [24 empty] | POP
|  | 170,2*1,1 |  | 187.22 | [22 empty] | VV | 0
47 | 722202414R00 | Kohout kulový nerozebíratelný, spoj svařováním, D 32 mm, včetně dodávky materiálu | kus | 2 | 520 | 1040 | 394.12 | 788.24 | 125.88 | 251.76 | 21 | 1258.4 | 0.00023 | 0 | 0 | 0 | 800-721 | RTS 20/ II | RTS 19/ II | 0.24107 | 0.48 |  | Práce |  |  |  | POL1_
48 | 893411010RA0 | Šachta vodoměrné plastové kruhová, samonosná, výšky 1500 mm | kus | 1 | 9475 | 9475 | 8934.28 | 8934.28 | 540.72 | 540.72 | 21 | 11464.75 | 0.57066 | 0.57 | 0 | 0 | AP-HSV | RTS 20/ II | RTS 19/ II | 1.2193 | 1.22 |  | Agregovaná položka |  |  |  | POL2_
|  | D.1.1a+D.1.1b-01+D.1.1b-02+D.1.1b-03 | [24 empty] | POP
|  | Včetně: Podkladní beton tl. 100 mm vyztužený sítí 8/100/100 mm. Dodávka a osazení plastové vodoměrné šachty pr. 1000 mm, výška 1500 mm, včetně zřízení průchodek do šachty a jejich utěsnění, včetně vystrojení šachty a vodoměrné sestavy. | [24 empty] | POP |  | Včetně: Podkladní beton tl. 100 mm vyztužený sítí 8/100/100 mm. Dodávka a osazení plastové vodoměrné šachty pr. 1000 mm, výška 1500 mm, včetně zřízení průchodek do šachty a jejich utěsnění, včetně vystrojení šachty a vodoměrné sestavy.
|  | Včetně osazení a dodávky poklopu. | [24 empty] | POP
|  | 1 |  | 1 | [22 empty] | VV | 0
49 | 28613102.MR | spojka/nátrubek PE 100; SDR 11,0; D = 32,0 mm; spoj elektrosvařovaný | kus | 5.05 | 97.8 | 493.89 | 97.8 | 493.89 | 0 | 0 | 21 | 597.6069 | 0 | 0 | 0 | 0 | SPCM | RTS 20/ II | RTS 19/ II | 0 | 0 |  | Specifikace |  |  |  | POL3_
|  | D.1.1a+D.1.1b-01+D.1.1b-02+D.1.1b-03 | [24 empty] | POP
50 | 28613104.MR | spojka/nátrubek PE 100; SDR 11,0; D = 50,0 mm; spoj elektrosvařovaný | kus | 9.09 | 162.5 | 1477.13 | 162.5 | 1477.13 | 0 | 0 | 21 | 1787.3273 | 0 | 0 | 0 | 0 | SPCM | RTS 20/ II | RTS 19/ II | 0 | 0 |  | Specifikace |  |  |  | POL3_
|  | D.1.1a+D.1.1b-01+D.1.1b-02+D.1.1b-03 | [24 empty] | POP
51 | 28613124.MR | T-kus 90,0 °; PE 100; KIT; SDR 11,0; D = 50,0 mm; spoj elektrosvařovaný | kus | 1.01 | 594 | 599.94 | 594 | 599.94 | 0 | 0 | 21 | 725.9274 | 0 | 0 | 0 | 0 | SPCM | RTS 20/ II | RTS 19/ II | 0 | 0 |  | Specifikace |  |  |  | POL3_
|  | D.1.1a+D.1.1b-01+D.1.1b-02+D.1.1b-03 | [24 empty] | POP
|  | Včetně přechodu na PE DN25 mm | [24 empty] | POP
52 | 42227201R | šoupátko přírubové použití uzavírací přírubová armatura; médium pitná a užitková voda, odpadní voda; DN 40; l = 140 mm; PN 10 nebo 16; max.provozní tlak 16 bar; max teplota 70 °C; povrch.ochrana vně i uvnitř epoxidovým práškem | kus | 1.01 | 4140 | 4181.4 | 4140 | 4181.4 | 0 | 0 | 21 | 5059.494 | 0.01 | 0.01 | 0 | 0 | SPCM | RTS 20/ II | RTS 19/ II | 0 | 0 |  | Specifikace |  |  |  | POL3_
|  | D.1.1a+D.1.1b-01+D.1.1b-02+D.1.1b-03 | [24 empty] | POP
53 | 42273380R | pas navrtávací tvárná litina; provedení univerzální, s přírubovým výstupem; PN 16; DN potrubí 100 mm; DN výstupu 50 mm; pro typ potrubí litina, ocel, azbestocementové | kus | 1.01 | 4825 | 4873.25 | 4825 | 4873.25 | 0 | 0 | 21 | 5896.6325 | 0.066 | 0.07 | 0 | 0 | SPCM | RTS 20/ II | RTS 19/ II | 0 | 0 |  | Specifikace |  |  |  | POL3_
|  | D.1.1a+D.1.1b-01+D.1.1b-02+D.1.1b-03 | [24 empty] | POP
54 | 422913302R | souprava zemní teleskopická šoupátková; pro ruční ovládání šoupat a domovních šoupátek; DN 40-50; rozsah min.1,05m max. 1,75m; provedení dvoudílné; mat. vnější chránička z PE, ovl.čtyřhran z litiny, vnitřní teleskop ze zink.oceli | kus | 1.01 | 1287 | 1299.87 | 1287 | 1299.87 | 0 | 0 | 21 | 1572.8427 | 0.0043 | 0 | 0 | 0 | SPCM | RTS 20/ II | RTS 19/ II | 0 | 0 |  | Specifikace |  |  |  | POL3_
|  | D.1.1a+D.1.1b-01+D.1.1b-02+D.1.1b-03 | [24 empty] | POP
55 | 42291360R | poklop šoupátkový tělo PA, víčko litina; použití uliční poklop pro šoupata, vhodné i do litého asfaltu; h = 270,0 mm; vnitř.pr.D = 190 mm; D = 270,0 mm | kus | 1 | 628 | 628 | 628 | 628 | 0 | 0 | 21 | 759.88 | 0.0069 | 0.01 | 0 | 0 | SPCM | RTS 20/ II | RTS 19/ II | 0 | 0 |  | Specifikace |  |  |  | POL3_
|  | D.1.1a+D.1.1b-01+D.1.1b-02+D.1.1b-03 | [24 empty] | POP
Díl: | 9 | Ostatní konstrukce, bourání |  |  |  | 80056.8 |  | 3431.36 |  | 76625.44 |  | 96868.728 |  | 0.07 |  | 14.25 |  |  |  |  | 94.03 | [5 empty] | DIL
56 | 919721211R00 | Dilatační spáry vkládané vyplněné asfaltovou zálivkou | m | 16 | 168.5 | 2696 | 91.1 | 1457.6 | 77.4 | 1238.4 | 21 | 3262.16 | 0.0043 | 0.07 | 0 | 0 | 822-1 | RTS 20/ II | RTS 19/ II | 0.208 | 3.33 |  | Práce |  |  |  | POL1_
|  | v cementobetonovém krytu s odstraněním vložek, s vyčištěním a vyplněním spár | [24 empty] | SPI
|  | D.1.1a+D.1.1b-01+D.1.1b-02+D.1.1b-03 | [24 empty] | POP
|  | 8*2 |  | 16 | [22 empty] | VV | 0
57 | 919723111R00 | Dilatační spáry řezané v cementobetonovém krytu podélné, řezání spár šířky 2 až 5 mm | m | 16 | 125.5 | 2008 | 76.63 | 1226.08 | 48.87 | 781.92 | 21 | 2429.68 | 1e-05 | 0 | 0 | 0 | 822-1 | RTS 20/ II | RTS 19/ II | 0.036 | 0.58 |  | Práce |  |  |  | POL1_
|  | vyčištění spár po řezání, vyčištění spár před zálivkou a impregnace spár před zálivkou, | [24 empty] | SPI
|  | D.1.1a+D.1.1b-01+D.1.1b-02+D.1.1b-03 | [24 empty] | POP
|  | 8*2 |  | 16 | [22 empty] | VV | 0
58 | 919731122R00 | Zarovnání styčné plochy podkladu nebo krytu živičné, tloušťky přes 50 do 100 mm | m | 16 | 51 | 816 | 0 | 0 | 51 | 816 | 21 | 987.36 | 0 | 0 | 0 | 0 | 822-1 | RTS 20/ II | RTS 19/ II | 0.093 | 1.49 |  | Práce |  |  |  | POL1_
|  | podél vybourané části komunikace nebo zpevněné plochy | [24 empty] | SPI
|  | D.1.1a+D.1.1b-01+D.1.1b-02+D.1.1b-03 | [24 empty] | POP
|  | 8*2 |  | 16 | [22 empty] | VV | 0
59 | 919735112R00 | Řezání stávajících krytů nebo podkladů živičných, hloubky přes 50 do 100 mm | m | 16 | 77.3 | 1236.8 | 46.73 | 747.68 | 30.57 | 489.12 | 21 | 1496.528 | 0 | 0 | 0 | 0 | 822-1 | RTS 20/ II | RTS 19/ II | 0.037 | 0.59 |  | Práce |  |  |  | POL1_
|  | včetně spotřeby vody | [24 empty] | SPI
|  | D.1.1a+D.1.1b-01+D.1.1b-02+D.1.1b-03 | [24 empty] | POP
|  | 8*2 |  | 16 | [22 empty] | VV | 0
60 | 960321271R00 | Bourání konstrukcí vodních staveb konstrukce ze železobetonu | m3 | 5 | 14660 | 73300 | 0 | 0 | 14660 | 73300 | 21 | 88693 | 0 | 0 | 2.85 | 14.25 | 832-1 | RTS 20/ II | RTS 19/ II | 17.607 | 88.04 |  | Práce |  |  |  | POL1_
|  | s naložením vybouraných hmot a suti na dopravní prostředek nebo s odklizením na hromady do vzdálenosti 20 m | [24 empty] | SPI |  | s naložením vybouraných hmot a suti na dopravní prostředek nebo s odklizením na hromady do vzdálenosti 20 m
|  | D.1.1a+D.1.1b-01+D.1.1b-02+D.1.1b-03 | [24 empty] | POP
|  | Odhad | [24 empty] | POP
Díl: | 99 | Staveništní přesun hmot |  |  |  | 55422.47 |  | 0 |  | 55422.47 |  | 67061.1887 |  | 0 |  | 0 |  |  |  |  | 85.87 | [5 empty] | DIL
61 | 998276101R00 | Přesun hmot pro trubní vedení z trub plastových nebo sklolaminátových v otevřeném výkopu | t | 406.0254 | 136.5 | 55422.47 | 0 | 0 | 136.5 | 55422.47 | 21 | 67061.1887 | 0 | 0 | 0 | 0 | 827-1 | RTS 20/ II | RTS 19/ II | 0.2115 | 85.87 |  | Přesun hmot |  |  |  | POL7_
|  | vodovodu nebo kanalizace ražené nebo hloubené (827 1.1, 827 1.9, 827 2.1, 827 2.9), drobných objektů | [24 empty] | SPI
Díl: | D96 | Přesuny suti a vybouraných hmot |  |  |  | 24066.64 |  | 0 |  | 24066.64 |  | 29120.6344 |  | 0 |  | 0 |  |  |  |  | 4.78 | [5 empty] | DIL
62 | 979082213R00 | Vodorovná doprava suti po suchu bez naložení, ale se složením a hrubým urovnáním na vzdálenost do 1 km | t | 41.53 | 43.1 | 1789.94 | 0 | 0 | 43.1 | 1789.94 | 21 | 2165.8274 | 0 | 0 | 0 | 0 | 822-1 | RTS 20/ II | RTS 19/ II | 0.01 | 0.42 |  | Přesun suti |  |  |  | POL8_
|  | Výkaz výměr obsahuje pro manipulaci s vytěženou zeminou, popřípadě s vybouranými hmotami, položky, které jsou limitovány určitou vzdáleností pro vodorovné přemístění. Místo pro uložení vytěžené zeminy či vybouraných hmot si zajišťuje uchazeč dle svého technologického plánu a je na uchazeči jaká místa pro uložení zeminy či vybouraných hmot zvolí. Do nabídkové ceny musí uchazeč zakalkulovat skutečné náklady podle odvozní vzdálenosti bez ohledu na to, jaká vzdálenost je uvedená v popise položky.Platí pro všechny položky vodorovného přemístění zeminy, suti, či vybouraných hmot. | [24 empty] | POP |  | Výkaz výměr obsahuje pro manipulaci s vytěženou zeminou, popřípadě s vybouranými hmotami, položky, které jsou limitovány určitou vzdáleností pro vodorovné přemístění. Místo pro uložení vytěžené zeminy či vybouraných hmot si zajišťuje uchazeč dle svého technologického plánu a je na uchazeči jaká místa pro uložení zeminy či vybouraných hmot zvolí. Do nabídkové ceny musí uchazeč zakalkulovat skutečné náklady podle odvozní vzdálenosti bez ohledu na to, jaká vzdálenost je uvedená v popise položky.Platí pro všechny položky vodorovného přemístění zeminy, suti, či vybouraných hmot.
63 | 979082219R00 | Vodorovná doprava suti po suchu příplatek k ceně za každý další i započatý 1 km přes 1 km | t | 373.77 | 10.8 | 4036.72 | 0 | 0 | 10.8 | 4036.72 | 21 | 4884.4312 | 0 | 0 | 0 | 0 | 822-1 | RTS 20/ II | RTS 19/ II | 0 | 0 |  | Přesun suti |  |  |  | POL8_
64 | 979087212R00 | Nakládání na dopravní prostředky suti | t | 41.53 | 129 | 5357.37 | 0 | 0 | 129 | 5357.37 | 21 | 6482.4177 | 0 | 0 | 0 | 0 | 822-1 | RTS 20/ II | RTS 19/ II | 0.099 | 4.11 |  | Přesun suti |  |  |  | POL8_
|  | pro vodorovnou dopravu | [24 empty] | SPI
65 | 979990001R00 | Poplatek za skládku stavební suti | t | 41.53 | 300 | 12459 | 0 | 0 | 300 | 12459 | 21 | 15075.39 | 0 | 0 | 0 | 0 | 801-3 | RTS 20/ II | RTS 19/ II | 0 | 0 |  | Přesun suti |  |  |  | POL8_
66 | 979093111R00 | Uložení suti na skládku bez zhutnění | t | 41.53 | 10.2 | 423.61 | 0 | 0 | 10.2 | 423.61 | 21 | 512.5681 | 0 | 0 | 0 | 0 | 800-6 | RTS 20/ II | RTS 19/ II | 0.006 | 0.25 |  | Přesun suti |  |  |  | POL8_
|  | s hrubým urovnáním, | [24 empty] | SPI
[25 empty] | 15 | 21 | DPH
| Celkem |  |  |  |  | 906529.22 | [18 empty] | 0 | 906529.22 | SUM
JKSO:
| 827.19 | vodovody trubní ostatní (přípojky) | [24 empty] | JKSO
| m | potrubí z trub z plastických hmot a sklolaminátu | [24 empty] | JKSOChar
JKSOAkce
END
Note on S6: Jedná se o informaci, zda se jedná o položku, která je do rozpočtu zadána z cenové soustavy RTS, nebo vlastní.
Note on T6: Jedná se o název CÚ, která je zadána u položky rozpočtu

## IO-04 1 Pol
Položkový soupis prací a dodávek | [26 empty] | #TypZaznamu#
S: | 2020/008_1 | Navýšení kapacit sběrného dvora v Litomyšli OPRAVA | [24 empty] | STA
O: | IO-04 | Kabelová přípojka NN | [21 empty] | ING |  |  | OBJ
R: | 1 | Kabelová přípojka NN | [24 empty] | ROZ
P.č. | Číslo položky | Název položky | MJ | Množství | Cena / MJ | Celkem | Dodávka | Dodávka celk. | Montáž | Montáž celk. | DPH | Cena s DPH | Hmotnost / MJ | Hmotnost celk.(t) | Dem. hmotnost / MJ | Dem. hmotnost celk.(t) | Ceník | Cen. soustava / platnost | Cenová úroveň | Nhod / MJ | Nhod celk. | Dodavatel | Typ položky
Díl: | M21 | Elektromontáže |  |  |  | 23244.45 |  | 18494.55 |  | 4749.9 |  | 28125.7845 |  | 0 |  | 0 |  |  |  |  | 10.11 | [5 empty] | DIL
1 | 210010125R00 | Montáž trubky ochranné, polyetylenové, DN do 100 mm, volně uložené | m | 12 | 74.3 | 891.6 | 0 | 0 | 74.3 | 891.6 | 21 | 1078.836 | 0 | 0 | 0 | 0 | M21 | RTS 20/ II | RTS 19/ II | 0.15817 | 1.9 |  | Práce |  |  |  | POL1_9
2 | 210100003R00 | Ukončení vodičů v rozvaděči včetně zapojení a vodičové koncovky, , průřez do 16 mm2 | kus | 8 | 38.6 | 308.8 | 0 | 0 | 38.6 | 308.8 | 21 | 373.648 | 0 | 0 | 0 | 0 | M21 | RTS 20/ II | RTS 19/ II | 0.08217 | 0.66 |  | Práce |  |  |  | POL1_9
3 | 210100251R00 | Ukončení kabelů smršťovací záklopkou nebo páskou, celoplastových, do průřezu 4x10 mm | kus | 2 | 114 | 228 | 0 | 0 | 114 | 228 | 21 | 275.88 | 0 | 0 | 0 | 0 | M21 | RTS 20/ II | RTS 19/ II | 0.24233 | 0.48 |  | Práce |  |  |  | POL1_9
4 | 210810013R00 | Montáž kabelu CYKY 750 V, 4 x 10 mm2, volně uloženého | m | 17 | 29.5 | 501.5 | 0 | 0 | 29.5 | 501.5 | 21 | 606.815 | 0 | 0 | 0 | 0 | M21 | RTS 20/ II | RTS 19/ II | 0.0627 | 1.07 |  | Práce |  |  |  | POL1_9
5 | R01 | Kompaktní pilíž plastový s elektroměrovým rozvaděčem pro dvě měření schválen propoužití, distributorem elektrické energie | kus | 1 | 15200 | 15200 | 15200 | 15200 | 0 | 0 | 21 | 18392 | 0 | 0 | 0 | 0 |  | Vlastní | Indiv | 0 | 0 |  | Specifikace |  |  |  | POL3_0
|  | dodávka a montáž | [24 empty] | POP
6 | 34111076R | kabel CYKY; instalační; pro pevné uložení ve vnitřních a venk.prostorách v zemi, betonu; Cu plné holé jádro, tvar jádra RE-kulatý jednodrát; počet a průřez žil 4x10mm2; počet žil 4; teplota použití -30 až 70 °C; max.provoz.teplota při zkratu 160 °C; min.teplota pokládky -5 °C; průřez vodiče 10,0 mm2; samozhášivý; odolnost vůči UV záření; barva pláště černá | m | 17.85 | 101.5 | 1811.78 | 101.5 | 1811.78 | 0 | 0 | 21 | 2192.2538 | 0 | 0 | 0 | 0 | SPCM | RTS 20/ II | RTS 19/ II | 0 | 0 |  | Specifikace |  |  |  | POL3_0
|  | 17x1,05=17,85m | [24 empty] | POP
7 | R02 | Trubka ochranná PE DN100 | m | 12.6 | 117.68 | 1482.77 | 117.68 | 1482.77 | 0 | 0 | 21 | 1794.1517 | 0 | 0 | 0 | 0 |  | Vlastní | Indiv | 0 | 0 |  | Specifikace |  |  |  | POL3_0
|  | 12x1,05=12,6m | [24 empty] | POP
8 | 905 R00 | Hzs-revize provoz.souboru a st.obj. | hod | 6 | 470 | 2820 | 0 | 0 | 470 | 2820 | 21 | 3412.2 | 0 | 0 | 0 | 0 | Prav.M | RTS 20/ II | RTS 19/ II | 1 | 6 |  | HZS |  |  |  | POL10_
Díl: | M46 | Zemní práce při montážích |  |  |  | 18148.8 |  | 12064.8 |  | 6084 |  | 21960.048 |  | 0 |  | 0 |  |  |  |  | 10.07 | [5 empty] | DIL
9 | 460200304R00 | Výkop kabelové rýhy 50/120 cm hor.4 | m | 12 | 315.5 | 3786 | 0 | 0 | 315.5 | 3786 | 21 | 4581.06 | 0 | 0 | 0 | 0 |  | RTS 20/ II | RTS 19/ II | 0.2904 | 3.48 |  | Práce |  |  |  | POL1_9
10 | 460490012R00 | Fólie výstražná z PVC, šířka 33 cm | m | 12 | 15.8 | 189.6 | 5.4 | 64.8 | 10.4 | 124.8 | 21 | 229.416 | 0 | 0 | 0 | 0 |  | RTS 20/ II | RTS 19/ II | 0.026 | 0.31 |  | Práce |  |  |  | POL1_9
11 | 460560304R00 | Zához rýhy 50/120 cm, hornina třídy 4 | m | 12 | 120 | 1440 | 0 | 0 | 120 | 1440 | 21 | 1742.4 | 0 | 0 | 0 | 0 |  | RTS 20/ II | RTS 19/ II | 0.347 | 4.16 |  | Práce |  |  |  | POL1_9
12 | R03 | Překop účelové asfaltové komunikace šířky 6,2m - ostranění původního povrchu komunikace a opětovné, uvedení do původního stavu | ks | 1 | 12000 | 12000 | 12000 | 12000 | 0 | 0 | 21 | 14520 | 0 | 0 | 0 | 0 |  | Vlastní | Indiv | 0 | 0 |  | Specifikace |  |  |  | POL3_0
13 | 460620014R00 | Provizorní úprava terénu v přírodní hornině 4 | m2 | 12 | 61.1 | 733.2 | 0 | 0 | 61.1 | 733.2 | 21 | 887.172 | 0 | 0 | 0 | 0 |  | RTS 20/ II | RTS 19/ II | 0.177 | 2.12 |  | Práce |  |  |  | POL1_9
[25 empty] | 15 | 21 | DPH
| Celkem |  |  |  |  | 41393.25 | [18 empty] | 0 | 41393.25 | SUM
END
Note on S6: Jedná se o informaci, zda se jedná o položku, která je do rozpočtu zadána z cenové soustavy RTS, nebo vlastní.
Note on T6: Jedná se o název CÚ, která je zadána u položky rozpočtu

## PS-01 01 Pol
Položkový soupis prací a dodávek | [26 empty] | #TypZaznamu#
S: | 2020/008_1 | Navýšení kapacit sběrného dvora v Litomyšli OPRAVA | [24 empty] | STA
O: | PS-01 | Automobilová mostní váha | [21 empty] | PRO |  |  | OBJ
R: | 01 | Automobilová mostní váha | [24 empty] | ROZ
P.č. | Číslo položky | Název položky | MJ | Množství | Cena / MJ | Celkem | Dodávka | Dodávka celk. | Montáž | Montáž celk. | DPH | Cena s DPH | Hmotnost / MJ | Hmotnost celk.(t) | Dem. hmotnost / MJ | Dem. hmotnost celk.(t) | Ceník | Cen. soustava / platnost | Cenová úroveň | Nhod / MJ | Nhod celk. | Dodavatel | Typ položky
Díl: | 1 | Zemní práce |  |  |  | 10687.79 |  | 0 |  | 10687.79 |  | 12932.2259 |  | 0 |  | 0 |  |  |  |  | 14.17 | [5 empty] | DIL
1 | 122201101R00 | Odkopávky a prokopávky nezapažené v hornině 3 do 100 m3 | m3 | 30.43 | 186.5 | 5675.2 | 0 | 0 | 186.5 | 5675.2 | 21 | 6866.992 | 0 | 0 | 0 | 0 | 800-1 | RTS 20/ II | RTS 19/ II | 0.368 | 11.2 |  | Práce |  |  |  | POL1_
|  | s přehozením výkopku na vzdálenost do 3 m nebo s naložením na dopravní prostředek, | [24 empty] | SPI
|  | 01 TZ, F.1.1.1, F.1.1.2, F.1.1.301 TZ, F.1.1.1, F.1.1.2, F.1.1.3 | [24 empty] | POP
|  | odkopávky pro váhu : 8,5*4*,895 |  | 30.43 | [22 empty] | VV | 0
2 | 122201109R00 | Odkopávky a prokopávky nezapažené v hornině 3 příplatek k cenám za lepivost horniny | m3 | 30.43 | 37.3 | 1135.04 | 0 | 0 | 37.3 | 1135.04 | 21 | 1373.3984 | 0 | 0 | 0 | 0 | 800-1 | RTS 20/ II | RTS 19/ II | 0.058 | 1.76 |  | Práce |  |  |  | POL1_
|  | s přehozením výkopku na vzdálenost do 3 m nebo s naložením na dopravní prostředek, | [24 empty] | SPI
|  | 01 TZ, F.1.1.1, F.1.1.2, F.1.1.3 | [24 empty] | POP
|  | odkopávky pro váhu : 8,5*4*,895 |  | 30.43 | [22 empty] | VV | 0
3 | 162301101R00 | Vodorovné přemístění výkopku z horniny 1 až 4, na vzdálenost přes 50 do 500 m | m3 | 30.43 | 96.6 | 2939.54 | 0 | 0 | 96.6 | 2939.54 | 21 | 3556.8434 | 0 | 0 | 0 | 0 | 800-1 | RTS 20/ II | RTS 19/ II | 0.011 | 0.33 |  | Práce |  |  |  | POL1_
|  | po suchu, bez naložení výkopku, avšak se složením bez rozhrnutí, zpáteční cesta vozidla. | [24 empty] | SPI
|  | 01 TZ, F.1.1.1, F.1.1.2, F.1.1.3 | [24 empty] | POP
|  | Vodorovné přemístění výkopku na mezideponii v prostoru SD | [24 empty] | POP
|  | odkopávky pro váhu na mezideponii v prostoru SD : 8,5*4*,895 |  | 30.43 | [22 empty] | VV | 0
4 | 171201201R00 | Uložení sypaniny na dočasnou skládku tak, že na 1 m2 plochy připadá přes 2 m3 výkopku nebo ornice | m3 | 30.43 | 16.3 | 496.01 | 0 | 0 | 16.3 | 496.01 | 21 | 600.1721 | 0 | 0 | 0 | 0 | 800-1 | RTS 20/ II | RTS 19/ II | 0.009 | 0.27 |  | Práce |  |  |  | POL1_
|  | 01 TZ, F.1.1.1, F.1.1.2, F.1.1.3 | [24 empty] | POP
|  | Bez poplatku za uložení, zajišťuje objednatel. | [24 empty] | POP
|  | V položce rozprostření a úprava do figury dle požadavku objednatele. | [24 empty] | POP
|  | odkopávky pro váhu na mezideponii v prostoru SD : 8,5*4*,895 |  | 30.43 | [22 empty] | VV | 0
5 | 181101102R00 | Úprava pláně v zářezech v hornině 1 až 4, se zhutněním | m2 | 34 | 13 | 442 | 0 | 0 | 13 | 442 | 21 | 534.82 | 0 | 0 | 0 | 0 | 800-1 | RTS 20/ II | RTS 19/ II | 0.018 | 0.61 |  | Práce |  |  |  | POL1_
|  | vyrovnáním výškových rozdílů, ploch vodorovných a ploch do sklonu 1 : 5. | [24 empty] | SPI
|  | 01 TZ, F.1.1.1, F.1.1.2, F.1.1.3 | [24 empty] | POP
|  | 8,5*4 |  | 34 | [22 empty] | VV | 0
Díl: | 2 | Základy a zvláštní zakládání |  |  |  | 25088.5 |  | 16355.44 |  | 8733.06 |  | 30357.085 |  | 28.76 |  | 0 |  |  |  |  | 19.52 | [5 empty] | DIL
6 | 271531111R00 | Polštáře zhutněné pod základy kamenivo hrubé, drcené, frakce 16 - 63 mm | m3 | 9.5 | 1407 | 13366.5 | 891.16 | 8466.02 | 515.84 | 4900.48 | 21 | 16173.465 | 2.16 | 20.52 | 0 | 0 | 800-2 | RTS 20/ II | RTS 19/ II | 1.085 | 10.31 |  | Práce |  |  |  | POL1_
|  | 01 TZ, F.1.1.1, F.1.1.2, F.1.1.3 | [24 empty] | POP
|  | polštář z vibrovaného štěrku tl.150mm : 9,5 |  | 9.5 | [22 empty] | VV | 0
7 | 273313511R00 | Beton základových desek prostý třídy C 12/15 | m3 | 3.2 | 2540 | 8128 | 2263.43 | 7242.98 | 276.57 | 885.02 | 21 | 9834.88 | 2.525 | 8.08 | 0 | 0 | 801-1 | RTS 20/ II | RTS 19/ II | 0.477 | 1.53 |  | Práce |  |  |  | POL1_
|  | dodávka a uložení betonu do připravené konstrukce, | [24 empty] | SPI
|  | 01 TZ, F.1.1.1, F.1.1.2, F.1.1.3 | [24 empty] | POP
|  | podkladní beton pod žb konstrukci váhy : 3,2 |  | 3.2 | [22 empty] | VV | 0
8 | 273351215R00 | Bednění stěn základových desek zřízení | m2 | 4 | 775 | 3100 | 161.61 | 646.44 | 613.39 | 2453.56 | 21 | 3751 | 0.0392 | 0.16 | 0 | 0 | 801-1 | RTS 20/ II | RTS 19/ II | 1.6 | 6.4 |  | Práce |  |  |  | POL1_
|  | svislé nebo šikmé (odkloněné) , půdorysně přímé nebo zalomené, stěn základových desek ve volných nebo zapažených jámách, rýhách, šachtách, včetně případných vzpěr, | [24 empty] | SPI |  | svislé nebo šikmé (odkloněné) , půdorysně přímé nebo zalomené, stěn základových desek ve volných nebo zapažených jámách, rýhách, šachtách, včetně případných vzpěr,
|  | 01 TZ, F.1.1.1, F.1.1.2, F.1.1.3 | [24 empty] | POP
|  | 4 |  | 4 | [22 empty] | VV | 0
9 | 273351216R00 | Bednění stěn základových desek odstranění | m2 | 4 | 123.5 | 494 | 0 | 0 | 123.5 | 494 | 21 | 597.74 | 0 | 0 | 0 | 0 | 801-1 | RTS 20/ II | RTS 19/ II | 0.32 | 1.28 |  | Práce |  |  |  | POL1_
|  | svislé nebo šikmé (odkloněné) , půdorysně přímé nebo zalomené, stěn základových desek ve volných nebo zapažených jámách, rýhách, šachtách, včetně případných vzpěr, | [24 empty] | SPI |  | svislé nebo šikmé (odkloněné) , půdorysně přímé nebo zalomené, stěn základových desek ve volných nebo zapažených jámách, rýhách, šachtách, včetně případných vzpěr,
|  | 01 TZ, F.1.1.1, F.1.1.2, F.1.1.3 | [24 empty] | POP
|  | 4 |  | 4 | [22 empty] | VV | 0
Díl: | 3 | Svislé a kompletní konstrukce |  |  |  | 136965.19 |  | 72076.16 |  | 64889.02 |  | 165727.8799 |  | 44.24 |  | 0 |  |  |  |  | 121.29 | [5 empty] | DIL
10 | 380326142RT4 | Kompletní konstrukce z betonu železového vodostavebního třídy C 30/37, vliv prostředí XF4, tloušťky konstrukce přes 150 do 300 mm | m3 | 16.2 | 5115 | 82863 | 3463.14 | 56102.87 | 1651.86 | 26760.13 | 21 | 100264.23 | 2.5914 | 41.98 | 0 | 0 | 801-5 | RTS 20/ II | RTS 19/ II | 4.193 | 67.93 |  | Práce |  |  |  | POL1_
|  | čistíren odpadních vod (mimo budovy), nádrží, vodojemů, žlabů nebo kanálů, včetně pomocného pracovního lešení o výšce podlahy do 1900 mm a pro zatížení do 1,5 kPa, | [24 empty] | SPI |  | čistíren odpadních vod (mimo budovy), nádrží, vodojemů, žlabů nebo kanálů, včetně pomocného pracovního lešení o výšce podlahy do 1900 mm a pro zatížení do 1,5 kPa,
|  | 01 TZ, F.1.1.1, F.1.1.2, F.1.1.3 | [24 empty] | POP
11 | 380356211R00 | Bednění kompletních konstrukcí omítaných z betonu prostého nebo železového obyčejného i vodostavebního, ploch rovinných, zřízení | m2 | 32.5244 | 813 | 26442.34 | 271.9 | 8843.38 | 541.1 | 17598.95 | 21 | 31995.2314 | 0.06031 | 1.96 | 0 | 0 | 801-5 | RTS 20/ II | RTS 19/ II | 1.045 | 33.99 |  | Práce |  |  |  | POL1_
|  | čistíren odpadních vod (mimo budovy), nádrží, vodojemů, žlabů nebo kanálů: | [24 empty] | SPI
|  | - konstrukcí omítaných z betonu prostého nebo železového obyčejného i vodostavebního | [24 empty] | SPI
|  | - konstrukcí neomítaných z betonu prostého nebo železového | [24 empty] | SPI
|  | 01 TZ, F.1.1.1, F.1.1.2, F.1.1.3 | [24 empty] | POP
|  | (7,64+1,34+,3+,96+,3+1,34+7,64+1,34+,3+,96+,3+1,34)*,695 |  | 16.5132 | [22 empty] | VV | 0
|  | (7,04+3,04+7,04+3,04)*,695 |  | 14.0112 | [22 empty] | VV | 0
|  | 2 |  | 2 | [22 empty] | VV | 0
12 | 380356212R00 | Bednění kompletních konstrukcí omítaných z betonu prostého nebo železového obyčejného i vodostavebního, ploch rovinných, odbednění | m2 | 32.5244 | 242 | 7870.9 | 0 | 0 | 242 | 7870.9 | 21 | 9523.789 | 0 | 0 | 0 | 0 | 801-5 | RTS 20/ II | RTS 19/ II | 0.395 | 12.85 |  | Práce |  |  |  | POL1_
|  | čistíren odpadních vod (mimo budovy), nádrží, vodojemů, žlabů nebo kanálů: | [24 empty] | SPI
|  | - konstrukcí omítaných z betonu prostého nebo železového obyčejného i vodostavebního | [24 empty] | SPI
|  | - konstrukcí neomítaných z betonu prostého nebo železového | [24 empty] | SPI
|  | 01 TZ, F.1.1.1, F.1.1.2, F.1.1.3 | [24 empty] | POP
|  | (7,64+1,34+,3+,96+,3+1,34+7,64+1,34+,3+,96+,3+1,34)*,695 |  | 16.5132 | [22 empty] | VV | 0
|  | (7,04+3,04+7,04+3,04)*,695 |  | 14.0112 | [22 empty] | VV | 0
|  | 2 |  | 2 | [22 empty] | VV | 0
13 | 380361007R00 | Výztuž kompletních konstrukcí z oceli z oceli 10 505 | t | 0.29532 | 34840 | 10288.95 | 24143 | 7129.91 | 10697 | 3159.04 | 21 | 12449.6295 | 1.0253 | 0.3 | 0 | 0 | 801-5 | RTS 20/ II | RTS 19/ II | 22.07 | 6.52 |  | Práce |  |  |  | POL1_
|  | čistíren odpadních vod (mimo budovy), nádrží, vodojemů, žlabů nebo kanálů , včetně pomocného pracovního lešení o výšce podlahy do 1900 mm a pro zatížení do 1,5 kPa, | [24 empty] | SPI |  | čistíren odpadních vod (mimo budovy), nádrží, vodojemů, žlabů nebo kanálů , včetně pomocného pracovního lešení o výšce podlahy do 1900 mm a pro zatížení do 1,5 kPa,
|  | 01 TZ, F.1.1.1, F.1.1.2, F.1.1.3 | [24 empty] | POP
|  | Začátek provozního součtu | [24 empty] | VV
|  | výztuž R10-R12 : 159,39 |  | 159.39 | [22 empty] | VV | 2
|  | výztuž kari síť 6/150x6/150 : 109,08 |  | 109.08 | [22 empty] | VV | 2
|  | Mezisoučet |  | 268.47 | [22 empty] | VV | 3
|  | Konec provozního součtu | [24 empty] | VV
|  | 268,47*1,1/1000 |  | 0.29532 | [22 empty] | VV | 0
14 | 6.1 | Odvodnění dna vany D+M | ks | 1 | 1500 | 1500 | 0 | 0 | 1500 | 1500 | 21 | 1815 | 0 | 0 | 0 | 0 |  | Vlastní | Indiv | 0 | 0 |  | Práce |  |  |  | POL1_
|  | 01 TZ, F.1.1.1, F.1.1.2, F.1.1.3 | [24 empty] | POP
15 | 6.8 | Úložné desky snímačů D+M | ks | 8 | 1000 | 8000 | 0 | 0 | 1000 | 8000 | 21 | 9680 | 0 | 0 | 0 | 0 |  | Vlastní | Indiv | 0 | 0 |  | Práce |  |  |  | POL1_
|  | 01 TZ, F.1.1.1, F.1.1.2, F.1.1.3 | [24 empty] | POP
Díl: | 62 | Úpravy povrchů vnější |  |  |  | 1656.8 |  | 32.7 |  | 1624.1 |  | 2004.728 |  | 0.03 |  | 0 |  |  |  |  | 3.28 | [5 empty] | DIL
16 | 622901112R00 | Ubroušení výstupků betonu po odbednění stěn | m2 | 10.9 | 152 | 1656.8 | 3 | 32.7 | 149 | 1624.1 | 21 | 2004.728 | 0.00251 | 0.03 | 0 | 0 | 801-1 | RTS 20/ II | RTS 19/ II | 0.301 | 3.28 |  | Práce |  |  |  | POL1_
|  | do roviny povrchu, s případným ojedinělým zahlazením míst cementovou maltou, | [24 empty] | SPI
|  | 01 TZ, F.1.1.1, F.1.1.2, F.1.1.3 | [24 empty] | POP
|  | (7+7+3+3)*,545 |  | 10.9 | [22 empty] | VV | 0
Díl: | 95 | Dokončovací konstrukce na pozemních stavbách |  |  |  | 13736.53 |  | 4924.53 |  | 8812 |  | 16621.2013 |  | 0.42 |  | 0 |  |  |  |  | 10 | [5 empty] | DIL
17 | 953942121R00 | Drobné kovové předměty se zalitím maltou cementovou osazování drobných kovových předmětů, náklady na dodání kovových předmětů se oceńují ve specifikaci ochranných úhelníků do připraveých otvorů vodorovných, svislých nebo šikmých | kus | 40 | 119.5 | 4780 | 5.52 | 220.8 | 113.98 | 4559.2 | 21 | 5783.8 | 0.00468 | 0.19 | 0 | 0 | 801-1 | RTS 20/ II | RTS 19/ II | 0.25 | 10 |  | Práce |  |  |  | POL1_
|  | 01 TZ, F.1.1.1, F.1.1.2, F.1.1.3 | [24 empty] | POP
|  | Osazení ochranných úhelníků se zalitím maltou cementovou do připravených otvorů, vodorovných, svislých nebo šikmých (za každé zalití). Náklady na dodávky kovových předmětů se oceňují ve specifikaci. | [24 empty] | POP |  | Osazení ochranných úhelníků se zalitím maltou cementovou do připravených otvorů, vodorovných, svislých nebo šikmých (za každé zalití). Náklady na dodávky kovových předmětů se oceňují ve specifikaci.
|  | lemovací profil : 40 |  | 40 | [22 empty] | VV | 0
18 | 95300 | Výroba ochranného úhelníku na dílně | kg | 212.64 | 20 | 4252.8 | 0 | 0 | 20 | 4252.8 | 21 | 5145.888 | 0 | 0 | 0 | 0 |  | Vlastní | Indiv | 0 | 0 |  | Práce |  |  |  | POL1_
|  | 01 TZ, F.1.1.1, F.1.1.2, F.1.1.3 | [24 empty] | POP
|  | Výroba ochranného úhelníku na dílně. | [24 empty] | POP
|  | Úprava úhelníku na potřebnou délku, úhlování, navaření ocelových kotev z pásoviny, vnitrostaveništní a mimostaveništní doprava. | [24 empty] | POP |  | Úprava úhelníku na potřebnou délku, úhlování, navaření ocelových kotev z pásoviny, vnitrostaveništní a mimostaveništní doprava.
|  | Začátek provozního součtu | [24 empty] | VV
|  | lemovací profil : 20 |  | 20 | [22 empty] | VV | 2
|  | Mezisoučet |  | 20 | [22 empty] | VV | 3
|  | Konec provozního součtu | [24 empty] | VV
|  | 20*9,26 |  | 185.2 | [22 empty] | VV | 0
|  | Začátek provozního součtu | [24 empty] | VV
|  | pásová ocel na kotvy : 40*,35 |  | 14 | [22 empty] | VV | 2
|  | Mezisoučet |  | 14 | [22 empty] | VV | 3
|  | Konec provozního součtu | [24 empty] | VV
|  | 14*1,96 |  | 27.44 | [22 empty] | VV | 0
19 | 13331630R | tyč ocelová L (úhelník) válcovaná za tepla S235 (11375); rovnoramenná; tl = 6,00 mm; a = 100,0 mm; b = 100,0 mm | t | 0.20372 | 20230 | 4121.26 | 20230 | 4121.26 | 0 | 0 | 21 | 4986.7246 | 1 | 0.2 | 0 | 0 | SPCM | RTS 20/ II | RTS 19/ II | 0 | 0 |  | Specifikace |  |  |  | POL3_
|  | 01 TZ, F.1.1.1, F.1.1.2, F.1.1.3 | [24 empty] | POP
|  | Začátek provozního součtu | [24 empty] | VV
|  | lemovací profil : 20 |  | 20 | [22 empty] | VV | 2
|  | Mezisoučet |  | 20 | [22 empty] | VV | 3
|  | Konec provozního součtu | [24 empty] | VV
|  | 20*9,26*1,1/1000 |  | 0.20372 | [22 empty] | VV | 0
20 | 13351380.AR | tyč ocelová tvarovaná pásovina válcovaná za tepla S235 (11375); tl = 5,00 mm; š = 50,0 mm | t | 0.03018 | 19300 | 582.47 | 19300 | 582.47 | 0 | 0 | 21 | 704.7887 | 1 | 0.03 | 0 | 0 | SPCM | RTS 20/ II | RTS 19/ II | 0 | 0 |  | Specifikace |  |  |  | POL3_
|  | 01 TZ, F.1.1.1, F.1.1.2, F.1.1.3 | [24 empty] | POP
|  | Začátek provozního součtu | [24 empty] | VV
|  | pásová ocel na kotvy : 40*,35 |  | 14 | [22 empty] | VV | 2
|  | Mezisoučet |  | 14 | [22 empty] | VV | 3
|  | Konec provozního součtu | [24 empty] | VV
|  | 14*1,96*1,1/1000 |  | 0.03018 | [22 empty] | VV | 0
Díl: | 99 | Staveništní přesun hmot |  |  |  | 51194.63 |  | 0 |  | 51194.63 |  | 61945.5023 |  | 0 |  | 0 |  |  |  |  | 30.56 | [5 empty] | DIL
21 | 998142251R00 | Přesun hmot pro nádrže a jímky pro nádrže a jímky pozemních čistíren vod (814 1 JKSO), nádrže pozemní mimo nádrží a jímek čistíren odpadních vod (814 2 JKSO), zásobníky a jámy pozemní mimo zemědělství (814 3 JKSO) se svislou nosnou konstrukcí monolitickou betonovou tyčovou nebo plošnou (KMCH 2 a 3 - JKSO šesté místo) vodorovně 50 m výšky do 25 mm | t | 73.45 | 697 | 51194.63 | 0 | 0 | 697 | 51194.63 | 21 | 61945.5023 | 0 | 0 | 0 | 0 | 801-5 | RTS 20/ II | RTS 19/ II | 0.416 | 30.56 |  | Přesun hmot |  |  |  | POL7_
|  | na novostavbách a změnách objektů | [24 empty] | SPI
Díl: | 783 | Nátěry |  |  |  | 5004 |  | 207.96 |  | 4796.04 |  | 6054.84 |  | 0 |  | 0 |  |  |  |  | 10.12 | [5 empty] | DIL
22 | 783992000R00 | Nátěry ostatní bezpečnostními barvami šrafováním | m2 | 4 | 1251 | 5004 | 51.99 | 207.96 | 1199.01 | 4796.04 | 21 | 6054.84 | 0.00038 | 0 | 0 | 0 | 800-783 | RTS 20/ II | RTS 19/ II | 2.529 | 10.12 |  | Práce |  |  |  | POL1_
|  | 01 TZ, F.1.1.1, F.1.1.2, F.1.1.3 | [24 empty] | POP
|  | lemovací profil L 100x100x6 : 20*(,1+,1) |  | 4 | [22 empty] | VV | 0
Díl: | M33 | Montáže dopravních zařízení a vah-výtahy |  |  |  | 400000 |  | 0 |  | 400000 |  | 484000 |  | 0 |  | 0 |  |  |  |  | 0 | [5 empty] | DIL
23 | vaha01 | Automobilová mostní váha D+M | soubor | 1 | 400000 | 400000 | 0 | 0 | 400000 | 400000 | 21 | 484000 | 0 | 0 | 0 | 0 |  | Vlastní | Indiv | 0 | 0 |  | Práce |  |  |  | POL1_
|  | 01 TZ, F.1.1.1, F.1.1.2, F.1.1.3 | [24 empty] | POP
|  | Nájezdová mostní váha-odvažovací plošina 30t v nájezdovém provedení. | [24 empty] | POP
|  | Vážící rozsah 200 - 30 000 kg dílek 10 kg | [24 empty] | POP
|  | Rozměr vážní plošiny 8 m x 3 m | [24 empty] | POP
|  | Složeno z ocelobetonového modulu. | [24 empty] | POP
|  | Provedení - ocelový rám s betonovou armovanou výplní | [24 empty] | POP
|  | Most je uložen na čtyřech snímačích, snímač CDL s AD převodníkem | [24 empty] | POP
|  | Krytí IP68 | [24 empty] | POP
|  | Snímač CDL 30t 4,00 ks | [24 empty] | POP
|  | ASL / CDL Uložení horní bez dříku 4,00 ks | [24 empty] | POP
|  | ASL / CDL Uložení spodní s dříkem 4,00 ks | [24 empty] | POP
|  | Držák rotace nerez | [24 empty] | POP
|  | Plastová krabice pro slučovací desku ASL/CDL | [24 empty] | POP
|  | Vyhodnocovací jednotka | [24 empty] | POP
|  | Datový kabel mostní 25m | [24 empty] | POP
|  | V ceně: | [24 empty] | POP
|  | - montáž váhy | [24 empty] | POP
|  | - montáž elektroniky | [24 empty] | POP
|  | - montáž indikátoru | [24 empty] | POP
|  | - příprava váhy na EU posouzení shody | [24 empty] | POP
|  | - Montáž úložných desek | [24 empty] | POP
|  | - etalonové závaží 15 000 kg + nákladní automobil + cestovné | [24 empty] | POP
|  | - práce HR ( hydraulická ruka ) | [24 empty] | POP
|  | EU posouzení shody_obchodní vážení do 30 t | [24 empty] | POP
|  | - výpočet parametrů snímače a indikátoru pro ES zkoušku. | [24 empty] | POP
|  | Výpočet kompatibility | [24 empty] | POP
|  | - štítek s výrobním číslem, TCM atd. | [24 empty] | POP
|  | Zhotovení štítku | [24 empty] | POP
|  | Hrana nájezdů | [24 empty] | POP
|  | Ocelový rám nájezdu s kapsou dorazu, bez betonové výplně rozměr: 3 350 x 400 mm ( šířka x délka ) | [24 empty] | POP
|  | Ocelový rám nájezdu s kapsou dorazu, bez betonové výplně rozměr: 3 350 x 5 000 mm ( šířka x délka ) | [24 empty] | POP
|  | Veškeré náklady na vnitrostaveništní a mimostaveništní dopravu, spojovací a kotvící prostředky, uvedení do provozu, revize, zaškolení obsluhy. | [24 empty] | POP |  | Veškeré náklady na vnitrostaveništní a mimostaveništní dopravu, spojovací a kotvící prostředky, uvedení do provozu, revize, zaškolení obsluhy.
Díl: | M46 | Zemní práce při montážích |  |  |  | 5554.8 |  | 2873 |  | 2681.8 |  | 6721.308 |  | 5.48 |  | 0 |  |  |  |  | 6.44 | [5 empty] | DIL
24 | 230191017R00 | Uložení chráničky ve výkopu PE 110x6,3mm | m | 20 | 79.3 | 1586 | 0 | 0 | 79.3 | 1586 | 21 | 1919.06 | 0 | 0 | 0 | 0 |  | RTS 20/ II | RTS 19/ II | 0.185 | 3.7 |  | Práce |  |  |  | POL1_
|  | 01 TZ, F.1.1.1, F.1.1.2, F.1.1.3 | [24 empty] | POP
|  | Chránička pr. 100 mm ve zdi vany pro kabeláž váhy vyvedená do prostoru provozního objektu, kde bude umístěn přijímač s vážními údaji. | [24 empty] | POP |  | Chránička pr. 100 mm ve zdi vany pro kabeláž váhy vyvedená do prostoru provozního objektu, kde bude umístěn přijímač s vážními údaji.
25 | 460420022RT3 | Zřízení kabelového lože v rýze š. do 65 cm z písku, lože tloušťky 20 cm | m | 20 | 136 | 2720 | 91.61 | 1832.2 | 44.39 | 887.8 | 21 | 3291.2 | 0.273 | 5.46 | 0 | 0 |  | RTS 20/ II | RTS 19/ II | 0.111 | 2.22 |  | Práce |  |  |  | POL1_
|  | 01 TZ, F.1.1.1, F.1.1.2, F.1.1.3 | [24 empty] | POP
26 | 460490012R00 | Fólie výstražná z PVC, šířka 33 cm | m | 20 | 15.8 | 316 | 5.4 | 108 | 10.4 | 208 | 21 | 382.36 | 6e-05 | 0 | 0 | 0 |  | RTS 20/ II | RTS 19/ II | 0.026 | 0.52 |  | Práce |  |  |  | POL1_
|  | 01 TZ, F.1.1.1, F.1.1.2, F.1.1.3 | [24 empty] | POP
27 | 3457114705R | trubka kabelová ohebná dvouplášťová korugovaná chránička; vnější plášť z HDPE, vnitřní z LDPE; vnější pr.= 110,0 mm; vnitřní pr.= 94,0 mm; mezní hodnota zatížení 450 N/5 cm; teplot.rozsah -45 až 60 °C; stupeň hořlavosti A1; mat. bezhalogenový; IP 40, při použití těsnicího kroužku IP 67 | m | 22 | 42.4 | 932.8 | 42.4 | 932.8 | 0 | 0 | 21 | 1128.688 | 0.00069 | 0.02 | 0 | 0 | SPCM | RTS 20/ II | RTS 19/ II | 0 | 0 |  | Specifikace |  |  |  | POL3_
|  | 01 TZ, F.1.1.1, F.1.1.2, F.1.1.3 | [24 empty] | POP
|  | 20*1,1 |  | 22 | [22 empty] | VV | 0
[25 empty] | 15 | 21 | DPH
| Celkem |  |  |  |  | 649888.24 | [18 empty] | 0 | 649888.24 | SUM
END
Note on S6: Jedná se o informaci, zda se jedná o položku, která je do rozpočtu zadána z cenové soustavy RTS, nebo vlastní.
Note on T6: Jedná se o název CÚ, která je zadána u položky rozpočtu