## Stavební rozpočet
Slepý stavební rozpočet
Název stavby: |  | Úprava hygienického zázemí III. MŠ - Lidická, pravé - západní křídlo | Doba výstavby: |  |  | Objednatel: | Město Litomyšl
Druh stavby: |  | oprava | Začátek výstavby: |  |  | Projektant: | KIP spol. s r.o.
Lokalita: |  | Litomyšl | Konec výstavby: |  |  | Zhotovitel:
JKSO: |  |  | Zpracováno dne: | 25.04.2019 |  | Zpracoval: | Martin Černý
Č | Kód | Zkrácený popis / Varianta |  | MJ | Množství | Cena/MJ | Náklady (Kč)
|  | Rozměry |  |  |  | (Kč) | Dodávka | Montáž | Celkem | Přesuny | Typ skupiny | HSV mat | HSV prac | PSV mat | PSV prac | Mont mat | Mont prac | Ostatní mat. | [21 empty] | MAT | WORK | CELK
|  | Stavba |  |  |  |  | 0 | 0 | 0
| 31 | Zdi podpěrné a volné |  |  |  |  | 0 | 0 | 0 | [9 empty] | SO01 A | [7 empty] | 0 | 0 | 0
1 | 317121047RT2 | Překlad nenosný pórobeton, světlost otv. do 105 cm |  | kus | 3 | 0 | 0 | 0 | 0 | 0 |  | 0 | 0 | 0 | 0 | 0 | 0 | 0 | SO01 A | 0 | 0 | 0 | 21 | 0 | 0 | 1 |  |  |  | 0 | 0 | 0 | 31_ | SO01 A_3_ | SO01 A_ | 0 | 0 | 0 | 14 | 0 | 0 | 0
překlad nenosný NEP 10 P4,4 124 x 24,9 x 10 cm
|  | ;1.np; 2 |  |  | 2
|  | ;2.np; 1 |  |  | 1
2 | 317944311RT2 | Válcované nosníky do č.12 do připravených otvorů |  | t | 0.01871 | 0 | 0 | 0 | 0 | 0 |  | 0 | 0 | 0 | 0 | 0 | 0 | 0 | SO01 A | 0 | 0 | 0 | 21 | 0 | 0 | 1 |  |  |  | 0 | 0 | 0 | 31_ | SO01 A_3_ | SO01 A_ | 0 | 0 | 0 | 18 | 0 | 0 | 0
včetně dodávky profilu I č.10
|  | 2,1*8,1/1000*1,1 |  |  | 0.01871
| 34 | Stěny a příčky |  |  |  |  | 0 | 0 | 0 | [9 empty] | SO01 A | [7 empty] | 0 | 0 | 0
3 | 342255024R00 | Příčky z desek PB tl. 10 cm |  | m2 | 22.398 | 0 | 0 | 0 | 0 | 0 |  | 0 | 0 | 0 | 0 | 0 | 0 | 0 | SO01 A | 0 | 0 | 0 | 21 | 0 | 0 | 1 |  |  |  | 0 | 0 | 0 | 34_ | SO01 A_3_ | SO01 A_ | 0 | 0 | 0 | 22 | 0 | 0 | 0
|  | ;1.np; 3,0*(2,355*2+1,5)-(0,7*1,97*2) |  |  | 15.872
|  | 1,2*0,7 |  |  | 0.84
|  | ;2.np; 3,0*2,075-0,7*1,97+1,2*0,7 |  |  | 5.686
4 | 346244381R00 | Plentování ocelových nosníků výšky do 20 cm |  | m2 | 0.422 | 0 | 0 | 0 | 0 | 0 |  | 0 | 0 | 0 | 0 | 0 | 0 | 0 | SO01 A | 0 | 0 | 0 | 21 | 0 | 0 | 1 |  |  |  | 0 | 0 | 0 | 34_ | SO01 A_3_ | SO01 A_ | 0 | 0 | 0 | 26 | 0 | 0 | 0
|  | 0,1*2,11*2 |  |  | 0.422
5 | 346275115R00 | Přizdívky z desek PB tl. 150 mm |  | m2 | 21.5875 | 0 | 0 | 0 | 0 | 0 |  | 0 | 0 | 0 | 0 | 0 | 0 | 0 | SO01 A | 0 | 0 | 0 | 21 | 0 | 0 | 1 |  |  |  | 0 | 0 | 0 | 34_ | SO01 A_3_ | SO01 A_ | 0 | 0 | 0 | 28 | 0 | 0 | 0
|  | ;1.np; 1,25*(1,0+2,9+3,7+0,85) |  |  | 10.5625
|  | ;2.np; 1,25*(0,97+2,95+3,9+1,0) |  |  | 11.025
6 | 340237212RT2 | Zazdívka otvorů pl.0,25m2,cihlami tl.zdi nad 10 cm |  | kus | 8 | 0 | 0 | 0 | 0 | 0 |  | 0 | 0 | 0 | 0 | 0 | 0 | 0 | SO01 A | 0 | 0 | 0 | 21 | 0 | 0 | 1 |  |  |  | 0 | 0 | 0 | 34_ | SO01 A_3_ | SO01 A_ | 0 | 0 | 0 | 31 | 0 | 0 | 0
s použitím suché maltové směsi
|  | ;prostupy VZT; 8 |  |  | 8
7 | 340239211R00 | Zazdívka otvorů pl.4 m2,cihlami tl.zdi do 10 cm |  | m2 | 4.515 | 0 | 0 | 0 | 0 | 0 |  | 0 | 0 | 0 | 0 | 0 | 0 | 0 | SO01 A | 0 | 0 | 0 | 21 | 0 | 0 | 1 |  |  |  | 0 | 0 | 0 | 34_ | SO01 A_3_ | SO01 A_ | 0 | 0 | 0 | 34 | 0 | 0 | 0
|  | ;2.np; 0,65*2,1*2+0,85*2,1 |  |  | 4.515
8 | 342267111RT3 | Obklad trámů sádrokartonem dvoustranný do 0,5/0,5m |  | m | 33.96 | 0 | 0 | 0 | 0 | 0 |  | 0 | 0 | 0 | 0 | 0 | 0 | 0 | SO01 A | 0 | 0 | 0 | 21 | 0 | 0 | 1 |  |  |  | 0 | 0 | 0 | 34_ | SO01 A_3_ | SO01 A_ | 0 | 0 | 0 | 36 | 0 | 0 | 0
desky standard impreg. tl. 12,5 mm
|  | ;1.np; 1,8*5+3,0 |  |  | 12
|  | ;2.np; 1,8*3+3,0 |  |  | 8.4
|  | ;pod stropem 121,120,119,124,116; 2,96+4,6+4,6+0,7+0,7 |  |  | 13.56
9 | 342265132RT7 | Úprava podkroví sádrokarton. na ocel. rošt vodor. |  | m2 | 7.79 | 0 | 0 | 0 | 0 | 0 |  | 0 | 0 | 0 | 0 | 0 | 0 | 0 | SO01 A | 0 | 0 | 0 | 21 | 0 | 0 | 1 |  |  |  | 0 | 0 | 0 | 34_ | SO01 A_3_ | SO01 A_ | 0 | 0 | 0 | 41 | 0 | 0 | 0
desky standard impreg. tl. 12,5 mm, bez izolace
|  | ;117 a 118; 2,11+1,28 |  |  | 3.39
|  | ;1.pp; 4*1,1 |  |  | 4.4
10 | 342265998RT1 | Příplatek k úpravě podkroví za plochu do 10 m2 |  | m2 | 7.79 | 0 | 0 | 0 | 0 | 0 |  | 0 | 0 | 0 | 0 | 0 | 0 | 0 | SO01 A | 0 | 0 | 0 | 21 | 0 | 0 | 1 |  |  |  | 0 | 0 | 0 | 34_ | SO01 A_3_ | SO01 A_ | 0 | 0 | 0 | 45 | 0 | 0 | 0
pro plochy do 2 m2
|  | 7,79 |  |  | 7.79
| 61 | Úprava povrchů vnitřní |  |  |  |  | 0 | 0 | 0 | [9 empty] | SO01 A | [7 empty] | 0 | 0 | 0
11 | 612403399R00 | Hrubá výplň rýh ve stěnách maltou |  | m2 | 30.5 | 0 | 0 | 0 | 0 | 0 |  | 0 | 0 | 0 | 0 | 0 | 0 | 0 | SO01 A | 0 | 0 | 0 | 21 | 0 | 0 | 1 |  |  |  | 0 | 0 | 0 | 61_ | SO01 A_6_ | SO01 A_ | 0 | 0 | 0 | 49 | 0 | 0 | 0
|  | 30,5 |  |  | 30.5
12 | 612421637R00 | Omítka vnitřní zdiva, MVC, štuková |  | m2 | 50.3845 | 0 | 0 | 0 | 0 | 0 |  | 0 | 0 | 0 | 0 | 0 | 0 | 0 | SO01 A | 0 | 0 | 0 | 21 | 0 | 0 | 1 |  |  |  | 0 | 0 | 0 | 61_ | SO01 A_6_ | SO01 A_ | 0 | 0 | 0 | 51 | 0 | 0 | 0
|  | ;121; 0,45*(3,0*2+1,9*2)-0,45*(0,7+0,9*2+1,2) |  |  | 2.745
|  | ;120; 0,45*(5,9*2+2,335*2)-0,45*(0,8*2+1,2) |  |  | 6.1515
|  | ;116; 3,0*2,345-0,7*1,97 |  |  | 5.656
|  | ;117; 1,2*(1,4*2+1,5) |  |  | 5.16
|  | ;118; 1,4*(1,5+0,85*2) |  |  | 4.48
|  | ;124; 3,0*2,35 |  |  | 7.05
|  | ;220; 0,3*(2,93*2+1,88*2)-0,3*(0,7+1,2+0,9) |  |  | 2.046
|  | ;219; 0,3*(5,9*2+2,19*2)-0,3*(0,8*2+1,2) |  |  | 4.014
|  | ;2,15; 0,8*2,1*2 |  |  | 3.36
|  | ;222-3; 3,0*2,08*2-0,7*1,97*2 |  |  | 9.722
13 | 612421626R00 | Omítka vnitřní zdiva, MVC, hladká |  | m2 | 151.858 | 0 | 0 | 0 | 0 | 0 |  | 0 | 0 | 0 | 0 | 0 | 0 | 0 | SO01 A | 0 | 0 | 0 | 21 | 0 | 0 | 1 |  |  |  | 0 | 0 | 0 | 61_ | SO01 A_6_ | SO01 A_ | 0 | 0 | 0 | 62 | 0 | 0 | 0
|  | ;pod obklady 122; 1,8*(1,9*2+1,0*2)-0,7*1,97 |  |  | 9.061
|  | ;121; 1,5*(3,0*2+1,9*2)-1,5*(0,6+0,6) |  |  | 12.9
|  | ;120; 1,5*(5,9*2+2,335*2)+1,2*0,7*2-1,5*(0,8*2+1,2) |  |  | 22.185
|  | ;117; 1,8*(1,4*2+1,5*2)-1,8*0,7*2 |  |  | 7.92
|  | ;118; 1,6*(0,85*2+1,5*2)-1,6*0,7 |  |  | 6.4
|  | ;125; 1,8*(3,02*2+2,75*2)-1,8*0,8*2 |  |  | 17.892
|  | ;221; 1,8*(0,98*2+1,87*2)-1,8*0,7 |  |  | 9
|  | ;220; 1,5*(1,87*2+2,93*2)-1,5*(0,7+0,6) |  |  | 12.45
|  | ;219; 1,5*(5,9*2+2,19*2)-1,5*(0,8*2+1,2) |  |  | 20.07
|  | ;215; 0,6*2,7 |  |  | 1.62
|  | ;216;1,6*(1,45*2+0,9*2)-1,6*0,7*2 |  |  | 5.28
|  | ;217; 1,6*(1,45*2+0,9*2)-1,6*0,7 |  |  | 6.4
|  | ;224; 1,8*(2,8*2+3,7*2)-1,7*0,8*2 |  |  | 20.68
14 | 610991111R00 | Zakrývání výplní vnitřních otvorů |  | m2 | 37.251 | 0 | 0 | 0 | 0 | 0 |  | 0 | 0 | 0 | 0 | 0 | 0 | 0 | SO01 A | 0 | 0 | 0 | 21 | 0 | 0 | 1 |  |  |  | 0 | 0 | 0 | 61_ | SO01 A_6_ | SO01 A_ | 0 | 0 | 0 | 76 | 0 | 0 | 0
|  | 0,9*1,5*10+1,8*2,07*2+0,9*2,35+0,9*1,97*8 |  |  | 37.251
15 | 612421231RT2 | Oprava vápen.omítek stěn do 10 % pl. - štukových |  | m2 | 163.0165 | 0 | 0 | 0 | 0 | 0 |  | 0 | 0 | 0 | 0 | 0 | 0 | 0 | SO01 A | 0 | 0 | 0 | 21 | 0 | 0 | 1 |  |  |  | 0 | 0 | 0 | 61_ | SO01 A_6_ | SO01 A_ | 0 | 0 | 0 | 78 | 0 | 0 | 0
s použitím suché maltové směsi
|  | ;122; 1,2*(1,9*2+1,0*2)-0,7*0,5 |  |  | 6.61
|  | ;121; 1,2*(3,0*2+1,9*2)-(0,9*1,0*2+1,2*1,0) |  |  | 8.76
|  | ;120; 1,2*(5,085*2+2,335*2)-(0,9*1,0*2+0,2*0,8*2) |  |  | 15.688
|  | ;116; 3,0*(2,345+1,85*2)-(0,8*1,97+0,7*1,97) |  |  | 15.18
|  | ;124; 3,0*(0,72*2+2,35)-0,7*1,97 |  |  | 9.991
|  | ;125; 1,2*(2,75*2+3,02*2)-2,0 |  |  | 11.848
|  | ;221; 1,2*(1,9*2+1,0*2)-0,7*0,5 |  |  | 6.61
|  | ;220; 1,2*(3,0*2+1,9*2)-(0,9*1,0*2+1,2*1,0) |  |  | 8.76
|  | ;219; 1,2*(2,19*2+5,9*2)-(0,9*1,0*3) |  |  | 16.716
|  | ;215; 3,0*(2,62*2+4,55*2)-(0,7*1,97*2+1,8*2,07) |  |  | 36.536
|  | ;224; 1,2*(2,75*2+3,7*2)-(2,225*0,9) |  |  | 13.4775
|  | ;223; 3,0*(1,1*2+2,08) |  |  | 12.84
16 | 611421131RT2 | Oprava váp. omítek stropů do 5% plochy - štukových |  | m2 | 79.33 | 0 | 0 | 0 | 0 | 0 |  | 0 | 0 | 0 | 0 | 0 | 0 | 0 | SO01 A | 0 | 0 | 0 | 21 | 0 | 0 | 1 |  |  |  | 0 | 0 | 0 | 61_ | SO01 A_6_ | SO01 A_ | 0 | 0 | 0 | 92 | 0 | 0 | 0
s použitím suché maltové směsi
|  | 8,57+1,3+1,31+12,8+5,39+1,72+2,29+7,79 |  |  | 41.17
|  | 4,42+2,11+1,28+13,65+5,91+1,92+1,86+7,01 |  |  | 38.16
17 | 612423631RT2 | Omítka rýh stěn vápenná šířky do 30 cm, štuková |  | m2 | 7.2 | 0 | 0 | 0 | 0 | 0 |  | 0 | 0 | 0 | 0 | 0 | 0 | 0 | SO01 A | 0 | 0 | 0 | 21 | 0 | 0 | 1 |  |  |  | 0 | 0 | 0 | 61_ | SO01 A_6_ | SO01 A_ | 0 | 0 | 0 | 96 | 0 | 0 | 0
s použitím suché maltové směsi
|  | ;123; 3,0*0,3*4 |  |  | 3.6
|  | ;222; 3,0*0,3*4 |  |  | 3.6
18 | 611425631R00 | Omítka rýh stropů MV do 30 cm omítkou štukovou |  | m2 | 2.88 | 0 | 0 | 0 | 0 | 0 |  | 0 | 0 | 0 | 0 | 0 | 0 | 0 | SO01 A | 0 | 0 | 0 | 21 | 0 | 0 | 1 |  |  |  | 0 | 0 | 0 | 61_ | SO01 A_6_ | SO01 A_ | 0 | 0 | 0 | 100 | 0 | 0 | 0
|  | ;123; 0,3*(1,7+1,2+2,3) |  |  | 1.56
|  | ;222; 0,3*(1,7+1,2+1,5) |  |  | 1.32
19 | 611401211RT2 | Oprava omítky na stropech o ploše do 0,25 m2 |  | kus | 4 | 0 | 0 | 0 | 0 | 0 |  | 0 | 0 | 0 | 0 | 0 | 0 | 0 | SO01 A | 0 | 0 | 0 | 21 | 0 | 0 | 1 |  |  |  | 0 | 0 | 0 | 61_ | SO01 A_6_ | SO01 A_ | 0 | 0 | 0 | 103 | 0 | 0 | 0
vápennou štukovou omítkou
|  | 4 |  |  | 4
20 | 612401291RT2 | Omítka malých ploch vnitřních stěn do 0,25 m2 |  | kus | 5 | 0 | 0 | 0 | 0 | 0 |  | 0 | 0 | 0 | 0 | 0 | 0 | 0 | SO01 A | 0 | 0 | 0 | 21 | 0 | 0 | 1 |  |  |  | 0 | 0 | 0 | 61_ | SO01 A_6_ | SO01 A_ | 0 | 0 | 0 | 106 | 0 | 0 | 0
vápennou štukovovou omítkou
|  | ;okolo VZT prostupů; 5 |  |  | 5
| 63 | Podlahy a podlahové konstrukce |  |  |  |  | 0 | 0 | 0 | [9 empty] | SO01 A | [7 empty] | 0 | 0 | 0
21 | 631311121R00 | Doplnění mazanin betonem do 1 m2, do tl. 8 cm |  | m3 | 0.288 | 0 | 0 | 0 | 0 | 0 |  | 0 | 0 | 0 | 0 | 0 | 0 | 0 | SO01 A | 0 | 0 | 0 | 21 | 0 | 0 | 1 |  |  |  | 0 | 0 | 0 | 63_ | SO01 A_6_ | SO01 A_ | 0 | 0 | 0 | 110 | 0 | 0 | 0
|  | ;123 a 222; 2,88*0,1 |  |  | 0.288
22 | 631319161R00 | Příplatek za konečnou úpravu mazanin tl. 8 cm |  | m3 | 0.288 | 0 | 0 | 0 | 0 | 0 |  | 0 | 0 | 0 | 0 | 0 | 0 | 0 | SO01 A | 0 | 0 | 0 | 21 | 0 | 0 | 1 |  |  |  | 0 | 0 | 0 | 63_ | SO01 A_6_ | SO01 A_ | 0 | 0 | 0 | 112 | 0 | 0 | 0
|  | 0,288 |  |  | 0.288
| 64 | Výplně otvorů |  |  |  |  | 0 | 0 | 0 | [9 empty] | SO01 A | [7 empty] | 0 | 0 | 0
23 | 648991113RT3 | Osazení parapet.desek plast. a lamin. š.nad 20cm |  | m | 6 | 0 | 0 | 0 | 0 | 0 |  | 0 | 0 | 0 | 0 | 0 | 0 | 0 | SO01 A | 0 | 0 | 0 | 21 | 0 | 0 | 1 |  |  |  | 0 | 0 | 0 | 64_ | SO01 A_6_ | SO01 A_ | 0 | 0 | 0 | 115 | 0 | 0 | 0
včetně dodávky plastové parapetní desky š. 300 mm
|  | ;PSV, pol.č.4; 12/2 |  |  | 6
24 | 642942111RT3 | Osazení zárubní dveřních ocelových, pl. do 2,5 m2 |  | kus | 3 | 0 | 0 | 0 | 0 | 0 |  | 0 | 0 | 0 | 0 | 0 | 0 | 0 | SO01 A | 0 | 0 | 0 | 21 | 0 | 0 | 1 |  |  |  | 0 | 0 | 0 | 64_ | SO01 A_6_ | SO01 A_ | 0 | 0 | 0 | 118 | 0 | 0 | 0
včetně dodávky zárubně 70 x 197 x 11 cm
|  | ; PSV č. 2; 3 |  |  | 3
| 711 | Izolace proti vodě |  |  |  |  | 0 | 0 | 0 | [9 empty] | SO01 A | [7 empty] | 0 | 0 | 0
25 | 711212000RU1 | Penetrace podkladu pod hydroizolační nátěr,vč.dod. |  | m2 | 141.7395 | 0 | 0 | 0 | 0 | 0 |  | 0 | 0 | 0 | 0 | 0 | 0 | 0 | SO01 A | 0 | 0 | 0 | 21 | 0 | 0 | 7 |  |  |  | 0 | 0 | 0 | 711_ | SO01 A_71_ | SO01 A_ | 0 | 0 | 0 | 122 | 0 | 0 | 0
Primer G (fa Mapei)
|  | ;2.np; 1,78+8,3+1,3+1,2+2,68+3,96+4,21+1,5+1,72+2,06 |  |  | 28.71
|  | 0,3*(1,4*2+1,25+2,02*2+4,25*2-0,7*4-0,8+0,9*2+1,55*4+2,15*2+2,06+2,2*2+1,92*2+0,965+0,85+1,75*4) |  |  | 13.3215
|  | 2,2*(1,0*3+1,3+1,0*2)+0,3*(1,67*2+1,0+1,3+0,7*2) |  |  | 15.972
|  | ;1.np; 2,63+2,04+3,06+3,33+4,9+1,01+1,17+3,48+8,8+1,29+1,2+2,6+2,15 |  |  | 37.66
|  | 0,3*(2,4+1,48*2+1,93+2,55*2+0,95*2+1,25*4) |  |  | 5.787
|  | 2,2*(1,77*2+2,4+1,7+1,7+1,0+1,35*2) |  |  | 28.688
|  | 0,3*(0,9*2+1,35*4+6,4+1,6*2+1,9+1,2+1,25*2+1,57+0,8+1,7+1,0+1,2*2+1,7+1,0+1,7*2+1,8+0,9) |  |  | 11.601
26 | 711212001RT2 | Hydroizolační povlak - nátěr |  | m2 | 141.74 | 0 | 0 | 0 | 0 | 0 |  | 0 | 0 | 0 | 0 | 0 | 0 | 0 | SO01 A | 0 | 0 | 0 | 21 | 0 | 0 | 7 |  |  |  | 0 | 0 | 0 | 711_ | SO01 A_71_ | SO01 A_ | 0 | 0 | 0 | 131 | 0 | 0 | 0
Mapegum WPS (fa Mapei), proti vlhkosti
|  | 141,74 |  |  | 141.74
27 | 711212601R00 | Těsnicí pás do spoje podlaha - stěna |  | m | 140.565 | 0 | 0 | 0 | 0 | 0 |  | 0 | 0 | 0 | 0 | 0 | 0 | 0 | SO01 A | 0 | 0 | 0 | 21 | 0 | 0 | 7 |  |  |  | 0 | 0 | 0 | 711_ | SO01 A_71_ | SO01 A_ | 0 | 0 | 0 | 134 | 0 | 0 | 0
|  | (1,4*2+1,25+2,02*2+4,25*2-0,7*4-0,8+0,9*2+1,55*4+2,15*2+2,06+2,2*2+1,92*2+0,965+0,85+1,75*4) |  |  | 44.405
|  | 2,2*4+0,3*34 |  |  | 19
|  | (2,4+1,48*2+1,93+2,55*2+0,95*2+1,25*4) |  |  | 19.29
|  | 2,2*12 |  |  | 26.4
|  | 6,4+1,6*2+1,9+1,2+1,25*2+1,57+0,8+1,7+1,0+1,2*2+1,7+1,0+1,7*2+1,8+0,9 |  |  | 31.47
28 | 998711102R00 | Přesun hmot pro izolace proti vodě, výšky do 12 m |  | t | 0.2987 | 0 | 0 | 0 | 0 | 0 |  | 0 | 0 | 0 | 0 | 0 | 0 | 0 | SO01 A | 0 | 0 | 0 | 21 | 0 | 0 | 5 |  |  |  | 0 | 0 | 0 | 711_ | SO01 A_71_ | SO01 A_ | 0 | 0 | 0 | 140 | 0 | 0 | 0
| 712 | Izolace střech (živičné krytiny) |  |  |  |  | 0 | 0 | 0 | [9 empty] | SO01 A | [7 empty] | 0 | 0 | 0
29 | 712300833RT1 | Odstranění povlakové krytiny střech do 10° 3vrstvé |  | m2 | 3 | 0 | 0 | 0 | 0 | 0 |  | 0 | 0 | 0 | 0 | 0 | 0 | 0 | SO01 A | 0 | 0 | 0 | 21 | 0 | 0 | 7 |  |  |  | 0 | 0 | 0 | 712_ | SO01 A_71_ | SO01 A_ | 0 | 0 | 0 | 142 | 0 | 0 | 0
z ploch jednotlivě do 10 m2
|  | ;prostupy VZT a kanalizace střechou; 1,0*1,0*3 |  |  | 3
30 | 712348105RT4 | Prostup parozábranou s manžetou z afaltového pásu |  | kus | 3 | 0 | 0 | 0 | 0 | 0 |  | 0 | 0 | 0 | 0 | 0 | 0 | 0 | SO01 A | 0 | 0 | 0 | 21 | 0 | 0 | 7 |  |  |  | 0 | 0 | 0 | 712_ | SO01 A_71_ | SO01 A_ | 0 | 0 | 0 | 145 | 0 | 0 | 0
průměr prostupu 125 mm
|  | 3 |  |  | 3
31 | 712811101RZ1 | Samostatné vytažení izolace, za studena ALP |  | m2 | 3 | 0 | 0 | 0 | 0 | 0 |  | 0 | 0 | 0 | 0 | 0 | 0 | 0 | SO01 A | 0 | 0 | 0 | 21 | 0 | 0 | 7 |  |  |  | 0 | 0 | 0 | 712_ | SO01 A_71_ | SO01 A_ | 0 | 0 | 0 | 148 | 0 | 0 | 0
1x nátěr - včetně dodávky ALP
|  | 3 |  |  | 3
32 | 712851559RZ2 | Samostatné vytažení izolace, samolepicími pásy |  | m2 | 3.3 | 0 | 0 | 0 | 0 | 0 |  | 0 | 0 | 0 | 0 | 0 | 0 | 0 | SO01 A | 0 | 0 | 0 | 21 | 0 | 0 | 7 |  |  |  | 0 | 0 | 0 | 712_ | SO01 A_71_ | SO01 A_ | 0 | 0 | 0 | 151 | 0 | 0 | 0
1 vrstvy - včetně dodávky Glastek 30 sticker plus
|  | 1,0*1,0*3*1,1 |  |  | 3.3
33 | 712911911RZ1 | Údržba proniků ventilací ap. za studena SA |  | kus | 3 | 0 | 0 | 0 | 0 | 0 |  | 0 | 0 | 0 | 0 | 0 | 0 | 0 | SO01 A | 0 | 0 | 0 | 21 | 0 | 0 | 7 |  |  |  | 0 | 0 | 0 | 712_ | SO01 A_71_ | SO01 A_ | 0 | 0 | 0 | 154 | 0 | 0 | 0
1x nátěr - vč.dodávky asf.suspenze
|  | 3 |  |  | 3
34 | 712941963RZ3 | Údržba proniků ventilací apod. pásy přitav. NAIP |  | kus | 3 | 0 | 0 | 0 | 0 | 0 |  | 0 | 0 | 0 | 0 | 0 | 0 | 0 | SO01 A | 0 | 0 | 0 | 21 | 0 | 0 | 7 |  |  |  | 0 | 0 | 0 | 712_ | SO01 A_71_ | SO01 A_ | 0 | 0 | 0 | 157 | 0 | 0 | 0
1 vrstva - včetně dodávky Extrasklobit G 200 S 40
|  | 3 |  |  | 3
35 | 998712102R00 | Přesun hmot pro povlakové krytiny, výšky do 12 m |  | t | 0.0847 | 0 | 0 | 0 | 0 | 0 |  | 0 | 0 | 0 | 0 | 0 | 0 | 0 | SO01 A | 0 | 0 | 0 | 21 | 0 | 0 | 5 |  |  |  | 0 | 0 | 0 | 712_ | SO01 A_71_ | SO01 A_ | 0 | 0 | 0 | 160 | 0 | 0 | 0
| 713 | Izolace tepelné |  |  |  |  | 0 | 0 | 0 | [9 empty] | SO01 A | [7 empty] | 0 | 0 | 0
36 | 713101313R00 | Odstr.tep.izolace stropů,lepené, EPS tl.nad 200 mm |  | m2 | 3 | 0 | 0 | 0 | 0 | 0 |  | 0 | 0 | 0 | 0 | 0 | 0 | 0 | SO01 A | 0 | 0 | 0 | 21 | 0 | 0 | 7 |  |  |  | 0 | 0 | 0 | 713_ | SO01 A_71_ | SO01 A_ | 0 | 0 | 0 | 162 | 0 | 0 | 0
|  | ;prostupy VZT a kanalizace; 1,0*1,0*3 |  |  | 3
37 | 713141337R00 | Izolace tepelná střech do tl.300 mm,3vrstvy,kotvy |  | m2 | 3 | 0 | 0 | 0 | 0 | 0 |  | 0 | 0 | 0 | 0 | 0 | 0 | 0 | SO01 A | 0 | 0 | 0 | 21 | 0 | 0 | 7 |  |  |  | 0 | 0 | 0 | 713_ | SO01 A_71_ | SO01 A_ | 0 | 0 | 0 | 164 | 0 | 0 | 0
|  | ;doplnění izolace okolo prostupů; 3,0 |  |  | 3
38 | 28375705 | Deska izolační stabilizov. EPS 150 1000 x 500 mm |  | m3 | 0.99 | 0 | 0 | 0 | 0 | 0 |  | 0 | 0 | 0 | 0 | 0 | 0 | 0 | SO01 A | 0 | 0 | 0 | 21 | 0 | 0 | 7 |  |  |  | 0 | 0 | 0 | 713_ | SO01 A_71_ | SO01 A_ | 0 | 0 | 0 | 166 | 0 | 0 | 0
|  | 1,0*1,0*0,3*3*1,1 |  |  | 0.99
39 | 998713102R00 | Přesun hmot pro izolace tepelné, výšky do 12 m |  | t | 0.04449 | 0 | 0 | 0 | 0 | 0 |  | 0 | 0 | 0 | 0 | 0 | 0 | 0 | SO01 A | 0 | 0 | 0 | 21 | 0 | 0 | 5 |  |  |  | 0 | 0 | 0 | 713_ | SO01 A_71_ | SO01 A_ | 0 | 0 | 0 | 168 | 0 | 0 | 0
| 721 | Vnitřní kanalizace |  |  |  |  | 0 | 0 | 0 | [9 empty] | SO01 A | [7 empty] | 0 | 0 | 0
40 | 721140802R00 | Demontáž potrubí litinového DN 100 |  | m | 48.4 | 0 | 0 | 0 | 0 | 0 |  | 0 | 0 | 0 | 0 | 0 | 0 | 0 | SO01 A | 0 | 0 | 0 | 21 | 0 | 0 | 7 |  |  |  | 0 | 0 | 0 | 721_ | SO01 A_72_ | SO01 A_ | 0 | 0 | 0 | 170 | 0 | 0 | 0
|  | 0,5+2,8+8,1+37 |  |  | 48.4
41 | 721290822R00 | Přesun vybouraných hmot - kanalizace, H 6 - 12 m |  | t | 0.72 | 0 | 0 | 0 | 0 | 0 |  | 0 | 0 | 0 | 0 | 0 | 0 | 0 | SO01 A | 0 | 0 | 0 | 21 | 0 | 0 | 7 |  |  |  | 0 | 0 | 0 | 721_ | SO01 A_72_ | SO01 A_ | 0 | 0 | 0 | 172 | 0 | 0 | 0
|  | 0,72 |  |  | 0.72
| 722 | Vnitřní vodovod |  |  |  |  | 0 | 0 | 0 | [9 empty] | SO01 A | [7 empty] | 0 | 0 | 0
42 | 722130801R00 | Demontáž potrubí ocelových závitových DN 25 |  | m | 98.7 | 0 | 0 | 0 | 0 | 0 |  | 0 | 0 | 0 | 0 | 0 | 0 | 0 | SO01 A | 0 | 0 | 0 | 21 | 0 | 0 | 7 |  |  |  | 0 | 0 | 0 | 722_ | SO01 A_72_ | SO01 A_ | 0 | 0 | 0 | 175 | 0 | 0 | 0
|  | 98,7 |  |  | 98.7
43 | 722290822R00 | Přesun vybouraných hmot - vodovody, H 6 - 12 m |  | t | 0.21 | 0 | 0 | 0 | 0 | 0 |  | 0 | 0 | 0 | 0 | 0 | 0 | 0 | SO01 A | 0 | 0 | 0 | 21 | 0 | 0 | 7 |  |  |  | 0 | 0 | 0 | 722_ | SO01 A_72_ | SO01 A_ | 0 | 0 | 0 | 177 | 0 | 0 | 0
|  | 0,21 |  |  | 0.21
| 725 | Zařizovací předměty |  |  |  |  | 0 | 0 | 0 | [9 empty] | SO01 A | [7 empty] | 0 | 0 | 0
44 | 725110811R00 | Demontáž klozetů splachovacích |  | soubor | 12 | 0 | 0 | 0 | 0 | 0 |  | 0 | 0 | 0 | 0 | 0 | 0 | 0 | SO01 A | 0 | 0 | 0 | 21 | 0 | 0 | 7 |  |  |  | 0 | 0 | 0 | 725_ | SO01 A_72_ | SO01 A_ | 0 | 0 | 0 | 180 | 0 | 0 | 0
|  | ;1.np; 6 |  |  | 6
|  | ;2.np; 6 |  |  | 6
45 | 725210821R00 | Demontáž umyvadel bez výtokových armatur |  | soubor | 16 | 0 | 0 | 0 | 0 | 0 |  | 0 | 0 | 0 | 0 | 0 | 0 | 0 | SO01 A | 0 | 0 | 0 | 21 | 0 | 0 | 7 |  |  |  | 0 | 0 | 0 | 725_ | SO01 A_72_ | SO01 A_ | 0 | 0 | 0 | 183 | 0 | 0 | 0
|  | ;1.np; 8 |  |  | 8
|  | ;2.np; 8 |  |  | 8
46 | 725820801R00 | Demontáž baterie nástěnné do G 3/4 |  | soubor | 22 | 0 | 0 | 0 | 0 | 0 |  | 0 | 0 | 0 | 0 | 0 | 0 | 0 | SO01 A | 0 | 0 | 0 | 21 | 0 | 0 | 7 |  |  |  | 0 | 0 | 0 | 725_ | SO01 A_72_ | SO01 A_ | 0 | 0 | 0 | 186 | 0 | 0 | 0
|  | ;1.np; 11 |  |  | 11
|  | ;2.np; 11 |  |  | 11
47 | 725240812R00 | Demontáž sprchových mís bez výtokových armatur |  | soubor | 4 | 0 | 0 | 0 | 0 | 0 |  | 0 | 0 | 0 | 0 | 0 | 0 | 0 | SO01 A | 0 | 0 | 0 | 21 | 0 | 0 | 7 |  |  |  | 0 | 0 | 0 | 725_ | SO01 A_72_ | SO01 A_ | 0 | 0 | 0 | 189 | 0 | 0 | 0
|  | ;1.np; 2 |  |  | 2
|  | ;2.np; 2 |  |  | 2
48 | 725330820R00 | Demontáž výlevky diturvitové |  | soubor | 2 | 0 | 0 | 0 | 0 | 0 |  | 0 | 0 | 0 | 0 | 0 | 0 | 0 | SO01 A | 0 | 0 | 0 | 21 | 0 | 0 | 7 |  |  |  | 0 | 0 | 0 | 725_ | SO01 A_72_ | SO01 A_ | 0 | 0 | 0 | 192 | 0 | 0 | 0
|  | ;2.np; 1 |  |  | 1
|  | ;1.np; 1 |  |  | 1
49 | 725590812R00 | Přesun vybour.hmot, zařizovací předměty H 12 m |  | t | 0.75 | 0 | 0 | 0 | 0 | 0 |  | 0 | 0 | 0 | 0 | 0 | 0 | 0 | SO01 A | 0 | 0 | 0 | 21 | 0 | 0 | 7 |  |  |  | 0 | 0 | 0 | 725_ | SO01 A_72_ | SO01 A_ | 0 | 0 | 0 | 195 | 0 | 0 | 0
|  | 0,75 |  |  | 0.75
| 764 | Konstrukce klempířské |  |  |  |  | 0 | 0 | 0 | [9 empty] | SO01 A | [7 empty] | 0 | 0 | 0
50 | 764814411R00 | Lemování trub,lak.Pz,hl.kryt,2díly,D 300 mm,do 30° |  | kus | 3 | 0 | 0 | 0 | 0 | 0 |  | 0 | 0 | 0 | 0 | 0 | 0 | 0 | SO01 A | 0 | 0 | 0 | 21 | 0 | 0 | 7 |  |  |  | 0 | 0 | 0 | 764_ | SO01 A_76_ | SO01 A_ | 0 | 0 | 0 | 198 | 0 | 0 | 0
|  | ;dolat. oplechování prostupů VZT a kanal.; 3 |  |  | 3
| 766 | Konstrukce truhlářské |  |  |  |  | 0 | 0 | 0 | [9 empty] | SO01 A | [7 empty] | 0 | 0 | 0
51 | 766661112R00 | Montáž dveří do zárubně,otevíravých 1kř.do 0,8 m |  | kus | 3 | 0 | 0 | 0 | 0 | 0 |  | 0 | 0 | 0 | 0 | 0 | 0 | 0 | SO01 A | 0 | 0 | 0 | 21 | 0 | 0 | 7 |  |  |  | 0 | 0 | 0 | 766_ | SO01 A_76_ | SO01 A_ | 0 | 0 | 0 | 201 | 0 | 0 | 0
|  | ;psv č. 2; 3 |  |  | 3
52 | 611601202 | Dveře vnitřní CPL 0,2 KLASIK plné 1kř. 70x197 cm |  | kus | 3 | 0 | 0 | 0 | 0 | 0 |  | 0 | 0 | 0 | 0 | 0 | 0 | 0 | SO01 A | 0 | 0 | 0 | 21 | 0 | 0 | 7 |  |  |  | 0 | 0 | 0 | 766_ | SO01 A_76_ | SO01 A_ | 0 | 0 | 0 | 203 | 0 | 0 | 0
|  | 3 |  |  | 3
53 | 766670021R00 | Montáž kliky a štítku |  | kus | 3 | 0 | 0 | 0 | 0 | 0 |  | 0 | 0 | 0 | 0 | 0 | 0 | 0 | SO01 A | 0 | 0 | 0 | 21 | 0 | 0 | 7 |  |  |  | 0 | 0 | 0 | 766_ | SO01 A_76_ | SO01 A_ | 0 | 0 | 0 | 205 | 0 | 0 | 0
|  | 3 |  |  | 3
54 | 54914635 | Dveřní kování - dle výpisu PSV |  | kus | 3 | 0 | 0 | 0 | 0 | 0 |  | 0 | 0 | 0 | 0 | 0 | 0 | 0 | SO01 A | 0 | 0 | 0 | 21 | 0 | 0 | 7 |  |  |  | 0 | 0 | 0 | 766_ | SO01 A_76_ | SO01 A_ | 0 | 0 | 0 | 207 | 0 | 0 | 0
|  | 3 |  |  | 3
55 | 766000053 | Vnitřní posuvné dveře s s vodící lištou |  | ks | 3 | 0 | 0 | 0 | 0 | 0 |  | 0 | 0 | 0 | 0 | 0 | 0 | 0 | SO01 A | 0 | 0 | 0 | 21 | 0 | 0 | 7 |  |  |  | 0 | 0 | 0 | 766_ | SO01 A_76_ | SO01 A_ | 0 | 0 | 0 | 209 | 0 | 0 | 0
D+M
|  | ;PSV č. 1; 3 |  |  | 3
56 | 766664911R00 | Vyřezání otvoru v dveřních křídlech kompletizovan. |  | kus | 2 | 0 | 0 | 0 | 0 | 0 |  | 0 | 0 | 0 | 0 | 0 | 0 | 0 | SO01 A | 0 | 0 | 0 | 21 | 0 | 0 | 7 |  |  |  | 0 | 0 | 0 | 766_ | SO01 A_76_ | SO01 A_ | 0 | 0 | 0 | 212 | 0 | 0 | 0
|  | ;mřížky ve dveřích; 1+1 |  |  | 2
57 | 766000111 | D + M elox. hliníkové větrací mřížky 400/120 do dveří |  | Pár | 2 | 0 | 0 | 0 | 0 | 0 |  | 0 | 0 | 0 | 0 | 0 | 0 | 0 | SO01 A | 0 | 0 | 0 | 21 | 0 | 0 | 7 |  |  |  | 0 | 0 | 0 | 766_ | SO01 A_76_ | SO01 A_ | 0 | 0 | 0 | 214 | 0 | 0 | 0
|  | 2 |  |  | 2
58 | 998766102R00 | Přesun hmot pro truhlářské konstr., výšky do 12 m |  | t | 0.1434 | 0 | 0 | 0 | 0 | 0 |  | 0 | 0 | 0 | 0 | 0 | 0 | 0 | SO01 A | 0 | 0 | 0 | 21 | 0 | 0 | 5 |  |  |  | 0 | 0 | 0 | 766_ | SO01 A_76_ | SO01 A_ | 0 | 0 | 0 | 216 | 0 | 0 | 0
| 771 | Podlahy z dlaždic |  |  |  |  | 0 | 0 | 0 | [9 empty] | SO01 A | [7 empty] | 0 | 0 | 0
59 | 771101101R00 | Vysávání podlah prům.vysavačem pro pokládku dlažby |  | m2 | 42.28 | 0 | 0 | 0 | 0 | 0 |  | 0 | 0 | 0 | 0 | 0 | 0 | 0 | SO01 A | 0 | 0 | 0 | 21 | 0 | 0 | 7 |  |  |  | 0 | 0 | 0 | 771_ | SO01 A_77_ | SO01 A_ | 0 | 0 | 0 | 218 | 0 | 0 | 0
|  | ;1.np; 2,11+1,28+15,8/5+5,91+1,92+7,01 |  |  | 21.39
|  | ;2.np; 1,3+1,31+15,95/5+5,4+1,72+7,97 |  |  | 20.89
60 | 771101210RT1 | Penetrace podkladu pod dlažby |  | m2 | 42.28 | 0 | 0 | 0 | 0 | 0 |  | 0 | 0 | 0 | 0 | 0 | 0 | 0 | SO01 A | 0 | 0 | 0 | 21 | 0 | 0 | 7 |  |  |  | 0 | 0 | 0 | 771_ | SO01 A_77_ | SO01 A_ | 0 | 0 | 0 | 221 | 0 | 0 | 0
penetrační nátěr Primer G
|  | 42,28 |  |  | 42.28
61 | 771212115R00 | Kladení dlažby keramické do TM, vel. do 500x500 mm |  | m2 | 42.28 | 0 | 0 | 0 | 0 | 0 |  | 0 | 0 | 0 | 0 | 0 | 0 | 0 | SO01 A | 0 | 0 | 0 | 21 | 0 | 0 | 7 |  |  |  | 0 | 0 | 0 | 771_ | SO01 A_77_ | SO01 A_ | 0 | 0 | 0 | 224 | 0 | 0 | 0
|  | 42,28 |  |  | 42.28
62 | 59764201 | Dlažba dle výběru investora |  | m2 | 45.6624 | 0 | 0 | 0 | 0 | 0 |  | 0 | 0 | 0 | 0 | 0 | 0 | 0 | SO01 A | 0 | 0 | 0 | 21 | 0 | 0 | 7 |  |  |  | 0 | 0 | 0 | 771_ | SO01 A_77_ | SO01 A_ | 0 | 0 | 0 | 226 | 0 | 0 | 0
|  | 42,28 |  |  | 42.28
|  | ;ztratné 8%; 3,3824 |  |  | 3.3824
63 | 771101115R00 | Vyrovnání podkladů samonivel. hmotou tl. do 10 mm |  | m2 | 42.28 | 0 | 0 | 0 | 0 | 0 |  | 0 | 0 | 0 | 0 | 0 | 0 | 0 | SO01 A | 0 | 0 | 0 | 21 | 0 | 0 | 7 |  |  |  | 0 | 0 | 0 | 771_ | SO01 A_77_ | SO01 A_ | 0 | 0 | 0 | 229 | 0 | 0 | 0
Včetně nivelačky
|  | 42,28 |  |  | 42.28
64 | 998771102R00 | Přesun hmot pro podlahy z dlaždic, výšky do 12 m |  | t | 1.097 | 0 | 0 | 0 | 0 | 0 |  | 0 | 0 | 0 | 0 | 0 | 0 | 0 | SO01 A | 0 | 0 | 0 | 21 | 0 | 0 | 5 |  |  |  | 0 | 0 | 0 | 771_ | SO01 A_77_ | SO01 A_ | 0 | 0 | 0 | 232 | 0 | 0 | 0
| 776 | Podlahy povlakové |  |  |  |  | 0 | 0 | 0 | [9 empty] | SO01 A | [7 empty] | 0 | 0 | 0
65 | 776101101R00 | Vysávání podlah prům.vysavačem pod povlak.podlahy |  | m2 | 20.44 | 0 | 0 | 0 | 0 | 0 |  | 0 | 0 | 0 | 0 | 0 | 0 | 0 | SO01 A | 0 | 0 | 0 | 21 | 0 | 0 | 7 |  |  |  | 0 | 0 | 0 | 776_ | SO01 A_77_ | SO01 A_ | 0 | 0 | 0 | 234 | 0 | 0 | 0
|  | ;1.np; 4,42+1,86+0,3*(3,5+2,0) |  |  | 7.93
|  | ;2.np; 8,57+2,29+0,3*(3,5+2,0) |  |  | 12.51
66 | 776101115R00 | Vyrovnání podkladů samonivelační hmotou |  | m2 | 20.44 | 0 | 0 | 0 | 0 | 0 |  | 0 | 0 | 0 | 0 | 0 | 0 | 0 | SO01 A | 0 | 0 | 0 | 21 | 0 | 0 | 7 |  |  |  | 0 | 0 | 0 | 776_ | SO01 A_77_ | SO01 A_ | 0 | 0 | 0 | 237 | 0 | 0 | 0
Včetně dodávky
|  | ;1.np; 4,42+1,86+0,3*(3,5+2,0) |  |  | 7.93
|  | ;2.np; 8,57+2,29+0,3*(3,5+2,0) |  |  | 12.51
67 | 776421300R00 | Montáž fabionů k PVC podlahám do v.100 mm |  | m | 28.46 | 0 | 0 | 0 | 0 | 0 |  | 0 | 0 | 0 | 0 | 0 | 0 | 0 | SO01 A | 0 | 0 | 0 | 21 | 0 | 0 | 7 |  |  |  | 0 | 0 | 0 | 776_ | SO01 A_77_ | SO01 A_ | 0 | 0 | 0 | 241 | 0 | 0 | 0
|  | 2,43*2+4,5*2+1,1*2+2,0*2+2,4*2+1,8*2 |  |  | 28.46
68 | 283424022 | Fabion se začišťovací lištou z měkčeného PVC 2345 |  | m | 29.883 | 0 | 0 | 0 | 0 | 0 |  | 0 | 0 | 0 | 0 | 0 | 0 | 0 | SO01 A | 0 | 0 | 0 | 21 | 0 | 0 | 7 |  |  |  | 0 | 0 | 0 | 776_ | SO01 A_77_ | SO01 A_ | 0 | 0 | 0 | 243 | 0 | 0 | 0
|  | 28,46 |  |  | 28.46
|  | ;ztratné 5%; 1,423 |  |  | 1.423
69 | 776521200RV1 | Lepení povlakových podlah z dílců PVC a CV (vinyl) |  | m2 | 20.44 | 0 | 0 | 0 | 0 | 0 |  | 0 | 0 | 0 | 0 | 0 | 0 | 0 | SO01 A | 0 | 0 | 0 | 21 | 0 | 0 | 7 |  |  |  | 0 | 0 | 0 | 776_ | SO01 A_77_ | SO01 A_ | 0 | 0 | 0 | 246 | 0 | 0 | 0
včetně vinylové podlahoviny tl. 2 mm
|  | ;1.np; 4,42+1,86+0,3*(3,5+2,0) |  |  | 7.93
|  | ;2.np; 8,57+2,29+0,3*(3,5+2,0) |  |  | 12.51
70 | 776981112RT2 | Lišta hliníková přechod., stejná výška povl.podlah |  | m | 3.2 | 0 | 0 | 0 | 0 | 0 |  | 0 | 0 | 0 | 0 | 0 | 0 | 0 | SO01 A | 0 | 0 | 0 | 21 | 0 | 0 | 7 |  |  |  | 0 | 0 | 0 | 776_ | SO01 A_77_ | SO01 A_ | 0 | 0 | 0 | 250 | 0 | 0 | 0
profil 25/A, samolepicí, šířky 35 mm
|  | 0,8*4 |  |  | 3.2
71 | 776511810R00 | Odstranění PVC a koberců lepených bez podložky |  | m2 | 20.44 | 0 | 0 | 0 | 0 | 0 |  | 0 | 0 | 0 | 0 | 0 | 0 | 0 | SO01 A | 0 | 0 | 0 | 21 | 0 | 0 | 7 |  |  |  | 0 | 0 | 0 | 776_ | SO01 A_77_ | SO01 A_ | 0 | 0 | 0 | 253 | 0 | 0 | 0
|  | ;1.np; 4,42+1,86+0,3*(3,5+2,0) |  |  | 7.93
|  | ;2.np; 8,57+2,29+0,3*(3,5+2,0) |  |  | 12.51
72 | 998776102R00 | Přesun hmot pro podlahy povlakové, výšky do 12 m |  | t | 0.17613 | 0 | 0 | 0 | 0 | 0 |  | 0 | 0 | 0 | 0 | 0 | 0 | 0 | SO01 A | 0 | 0 | 0 | 21 | 0 | 0 | 5 |  |  |  | 0 | 0 | 0 | 776_ | SO01 A_77_ | SO01 A_ | 0 | 0 | 0 | 256 | 0 | 0 | 0
| 781 | Obklady (keramické) |  |  |  |  | 0 | 0 | 0 | [9 empty] | SO01 A | [7 empty] | 0 | 0 | 0
73 | 781210141R00 | Obkládání stěn obkl. pórovin. do tmele do 330x600 |  | m2 | 151.858 | 0 | 0 | 0 | 0 | 0 |  | 0 | 0 | 0 | 0 | 0 | 0 | 0 | SO01 A | 0 | 0 | 0 | 21 | 0 | 0 | 7 |  |  |  | 0 | 0 | 0 | 781_ | SO01 A_78_ | SO01 A_ | 0 | 0 | 0 | 258 | 0 | 0 | 0
|  | ;pod obklady 122; 1,8*(1,9*2+1,0*2)-0,7*1,97 |  |  | 9.061
|  | ;121; 1,5*(3,0*2+1,9*2)-1,5*(0,6+0,6) |  |  | 12.9
|  | ;120; 1,5*(5,9*2+2,335*2)+1,2*0,7*2-1,5*(0,8*2+1,2) |  |  | 22.185
|  | ;117; 1,8*(1,4*2+1,5*2)-1,8*0,7*2 |  |  | 7.92
|  | ;118; 1,6*(0,85*2+1,5*2)-1,6*0,7 |  |  | 6.4
|  | ;125; 1,8*(3,02*2+2,75*2)-1,8*0,8*2 |  |  | 17.892
|  | ;221; 1,8*(0,98*2+1,87*2)-1,8*0,7 |  |  | 9
|  | ;220; 1,5*(1,87*2+2,93*2)-1,5*(0,7+0,6) |  |  | 12.45
|  | ;219; 1,5*(5,9*2+2,19*2)-1,5*(0,8*2+1,2) |  |  | 20.07
|  | ;215; 0,6*2,7 |  |  | 1.62
|  | ;216;1,6*(1,45*2+0,9*2)-1,6*0,7*2 |  |  | 5.28
|  | ;217; 1,6*(1,45*2+0,9*2)-1,6*0,7 |  |  | 6.4
|  | ;224; 1,8*(2,8*2+3,7*2)-1,7*0,8*2 |  |  | 20.68
74 | 597813774 | Obkládačka dle výběru investora |  | m2 | 167.346 | 0 | 0 | 0 | 0 | 0 |  | 0 | 0 | 0 | 0 | 0 | 0 | 0 | SO01 A | 0 | 0 | 0 | 21 | 0 | 0 | 7 |  |  |  | 0 | 0 | 0 | 781_ | SO01 A_78_ | SO01 A_ | 0 | 0 | 0 | 272 | 0 | 0 | 0
|  | 151,86+20,6*0,15 |  |  | 154.95
|  | ;ztratné 8%; 12,396 |  |  | 12.396
75 | 781101111R00 | Vyrovnání podkladu maltou ze SMS tl. do 7 mm |  | m2 | 151.86 | 0 | 0 | 0 | 0 | 0 |  | 0 | 0 | 0 | 0 | 0 | 0 | 0 | SO01 A | 0 | 0 | 0 | 21 | 0 | 0 | 7 |  |  |  | 0 | 0 | 0 | 781_ | SO01 A_78_ | SO01 A_ | 0 | 0 | 0 | 275 | 0 | 0 | 0
|  | 151,86 |  |  | 151.86
76 | 781101210RT1 | Penetrace podkladu pod obklady |  | m2 | 151.86 | 0 | 0 | 0 | 0 | 0 |  | 0 | 0 | 0 | 0 | 0 | 0 | 0 | SO01 A | 0 | 0 | 0 | 21 | 0 | 0 | 7 |  |  |  | 0 | 0 | 0 | 781_ | SO01 A_78_ | SO01 A_ | 0 | 0 | 0 | 277 | 0 | 0 | 0
penetrační nátěr Primer G
|  | 151,86 |  |  | 151.86
77 | 781111115R00 | Otvor v obkladačce diamant.korunkou prům.do 30 mm |  | kus | 30 | 0 | 0 | 0 | 0 | 0 |  | 0 | 0 | 0 | 0 | 0 | 0 | 0 | SO01 A | 0 | 0 | 0 | 21 | 0 | 0 | 7 |  |  |  | 0 | 0 | 0 | 781_ | SO01 A_78_ | SO01 A_ | 0 | 0 | 0 | 280 | 0 | 0 | 0
|  | 30 |  |  | 30
78 | 781111116R00 | Otvor v obkladačce diamant.korunkou prům.do 90 mm |  | kus | 7 | 0 | 0 | 0 | 0 | 0 |  | 0 | 0 | 0 | 0 | 0 | 0 | 0 | SO01 A | 0 | 0 | 0 | 21 | 0 | 0 | 7 |  |  |  | 0 | 0 | 0 | 781_ | SO01 A_78_ | SO01 A_ | 0 | 0 | 0 | 282 | 0 | 0 | 0
|  | 7 |  |  | 7
79 | 781497111RS2 | Lišta hliníková ukončovacích k obkladům |  | m | 38.36 | 0 | 0 | 0 | 0 | 0 |  | 0 | 0 | 0 | 0 | 0 | 0 | 0 | SO01 A | 0 | 0 | 0 | 21 | 0 | 0 | 7 |  |  |  | 0 | 0 | 0 | 781_ | SO01 A_78_ | SO01 A_ | 0 | 0 | 0 | 284 | 0 | 0 | 0
profil RB, pro tloušťku obkladu 8 mm
|  | 0,98+1,2+2,8+2,98+1,5*8+4,5+0,7*2+4,5+0,7*2+1,8+1,8+3,0 |  |  | 38.36
80 | 781320111R00 | Obkládání parapetů do tmele šířky do 150 mm |  | m | 20.6 | 0 | 0 | 0 | 0 | 0 |  | 0 | 0 | 0 | 0 | 0 | 0 | 0 | SO01 A | 0 | 0 | 0 | 21 | 0 | 0 | 7 |  |  |  | 0 | 0 | 0 | 781_ | SO01 A_78_ | SO01 A_ | 0 | 0 | 0 | 287 | 0 | 0 | 0
|  | (1,0+3,0+4,7+0,7+0,9)*2 |  |  | 20.6
81 | 998781102R00 | Přesun hmot pro obklady keramické, výšky do 12 m |  | t | 3.1252 | 0 | 0 | 0 | 0 | 0 |  | 0 | 0 | 0 | 0 | 0 | 0 | 0 | SO01 A | 0 | 0 | 0 | 21 | 0 | 0 | 5 |  |  |  | 0 | 0 | 0 | 781_ | SO01 A_78_ | SO01 A_ | 0 | 0 | 0 | 289 | 0 | 0 | 0
| 783 | Nátěry |  |  |  |  | 0 | 0 | 0 | [9 empty] | SO01 A | [7 empty] | 0 | 0 | 0
82 | 783000006 | Nátěr zárubní |  | ks | 9 | 0 | 0 | 0 | 0 | 0 |  | 0 | 0 | 0 | 0 | 0 | 0 | 0 | SO01 A | 0 | 0 | 0 | 21 | 0 | 0 | 7 |  |  |  | 0 | 0 | 0 | 783_ | SO01 A_78_ | SO01 A_ | 0 | 0 | 0 | 291 | 0 | 0 | 0
2 x email, odmaštění, obroušení
|  | ;nové; 3 |  |  | 3
|  | ;stávající; 6 |  |  | 6
83 | 783950042RA0 | Oprava nátěrů dřevěných dveří synt. lakem Tollens |  | m2 | 18.912 | 0 | 0 | 0 | 0 | 0 |  | 0 | 0 | 0 | 0 | 0 | 0 | 0 | SO01 A | 0 | 0 | 0 | 21 | 0 | 0 | 7 |  |  |  | 0 | 0 | 0 | 783_ | SO01 A_78_ | SO01 A_ | 0 | 0 | 0 | 295 | 0 | 0 | 0
|  | ;PSV č. 5; 0,8*1,97*2*6 |  |  | 18.912
| 784 | Malby |  |  |  |  | 0 | 0 | 0 | [9 empty] | SO01 A | [7 empty] | 0 | 0 | 0
84 | 784442001RT2 | Malba disperzní interiér,výška do 3,8 m |  | m2 | 349.8 | 0 | 0 | 0 | 0 | 0 |  | 0 | 0 | 0 | 0 | 0 | 0 | 0 | SO01 A | 0 | 0 | 0 | 21 | 0 | 0 | 7 |  |  |  | 0 | 0 | 0 | 784_ | SO01 A_78_ | SO01 A_ | 0 | 0 | 0 | 298 | 0 | 0 | 0
1barevná, 2x nátěr, 1x penetrace
|  | 50,4+163,2+80,6+7,5+3,0+35,6+9,5 |  |  | 349.8
| 94 | Lešení a stavební výtahy |  |  |  |  | 0 | 0 | 0 | [9 empty] | SO01 A | [7 empty] | 0 | 0 | 0
85 | 941955002R00 | Lešení lehké pomocné, výška podlahy do 1,9 m |  | m2 | 79.33 | 0 | 0 | 0 | 0 | 0 |  | 0 | 0 | 0 | 0 | 0 | 0 | 0 | SO01 A | 0 | 0 | 0 | 21 | 0 | 0 | 1 |  |  |  | 0 | 0 | 0 | 94_ | SO01 A_9_ | SO01 A_ | 0 | 0 | 0 | 302 | 0 | 0 | 0
|  | 79,33 |  |  | 79.33
| 95 | Různé dokončovací konstrukce a práce na pozemních stavbách |  |  |  |  | 0 | 0 | 0 | [9 empty] | SO01 A | [7 empty] | 0 | 0 | 0
86 | 952901111R00 | Vyčištění budov o výšce podlaží do 4 m |  | m2 | 79.33 | 0 | 0 | 0 | 0 | 0 |  | 0 | 0 | 0 | 0 | 0 | 0 | 0 | SO01 A | 0 | 0 | 0 | 21 | 0 | 0 | 1 |  |  |  | 0 | 0 | 0 | 95_ | SO01 A_9_ | SO01 A_ | 0 | 0 | 0 | 305 | 0 | 0 | 0
|  | 79,33 |  |  | 79.33
87 | 950000034 | Provizorní zakrytí podlah - lina a dlažby |  | m2 | 71.62 | 0 | 0 | 0 | 0 | 0 |  | 0 | 0 | 0 | 0 | 0 | 0 | 0 | SO01 A | 0 | 0 | 0 | 21 | 0 | 0 | 1 |  |  |  | 0 | 0 | 0 | 95_ | SO01 A_9_ | SO01 A_ | 0 | 0 | 0 | 307 | 0 | 0 | 0
při výměně oken
|  | 14,74+3,66+15,89+10,5+16,33+10,5 |  |  | 71.62
| 96 | Bourání konstrukcí |  |  |  |  | 0 | 0 | 0 | [9 empty] | SO01 A | [7 empty] | 0 | 0 | 0
88 | 968061125R00 | Vyvěšení dřevěných dveřních křídel pl. do 2 m2 |  | kus | 9 | 0 | 0 | 0 | 0 | 0 |  | 0 | 0 | 0 | 0 | 0 | 0 | 0 | SO01 A | 0 | 0 | 0 | 21 | 0 | 0 | 1 |  |  |  | 0 | 0 | 0 | 96_ | SO01 A_9_ | SO01 A_ | 0 | 0 | 0 | 311 | 0 | 0 | 0
|  | 9 |  |  | 9
89 | 968072455R00 | Vybourání kovových dveřních zárubní pl. do 2 m2 |  | m2 | 14.184 | 0 | 0 | 0 | 0 | 0 |  | 0 | 0 | 0 | 0 | 0 | 0 | 0 | SO01 A | 0 | 0 | 0 | 21 | 0 | 0 | 1 |  |  |  | 0 | 0 | 0 | 96_ | SO01 A_9_ | SO01 A_ | 0 | 0 | 0 | 313 | 0 | 0 | 0
|  | 0,8*1,97*9 |  |  | 14.184
90 | 962031113R00 | Bourání příček z cihel pálených plných tl. 65 mm |  | m2 | 28.222 | 0 | 0 | 0 | 0 | 0 |  | 0 | 0 | 0 | 0 | 0 | 0 | 0 | SO01 A | 0 | 0 | 0 | 21 | 0 | 0 | 1 |  |  |  | 0 | 0 | 0 | 96_ | SO01 A_9_ | SO01 A_ | 0 | 0 | 0 | 315 | 0 | 0 | 0
|  | ;1.np; 3,0*(2,145*2+1,2+1,0)-(0,8*1,97+0,5*2,0)+3,0*2,1-(0,8*1,97+0,5*0,5) |  |  | 21.368
|  | ;2.np; 3,0*(1,71+1,1)-0,8*1,97 |  |  | 6.854
91 | 962031116R00 | Bourání příček z cihel pálených plných tl. 140 mm |  | m2 | 9.992 | 0 | 0 | 0 | 0 | 0 |  | 0 | 0 | 0 | 0 | 0 | 0 | 0 | SO01 A | 0 | 0 | 0 | 21 | 0 | 0 | 1 |  |  |  | 0 | 0 | 0 | 96_ | SO01 A_9_ | SO01 A_ | 0 | 0 | 0 | 318 | 0 | 0 | 0
|  | ;1.np; 3,0*(1,65+1,1)-0,8*1,97 |  |  | 6.674
|  | ;2.np; 3,0*1,5-0,6*1,97 |  |  | 3.318
92 | 965081713R00 | Bourání dlažeb keramických tl.10 mm, nad 1 m2 |  | m2 | 44.42 | 0 | 0 | 0 | 0 | 0 |  | 0 | 0 | 0 | 0 | 0 | 0 | 0 | SO01 A | 0 | 0 | 0 | 21 | 0 | 0 | 1 |  |  |  | 0 | 0 | 0 | 96_ | SO01 A_9_ | SO01 A_ | 0 | 0 | 0 | 321 | 0 | 0 | 0
|  | 2,11+1,28+4,2+5,91+1,92+7,01 |  |  | 22.43
|  | 1,3+1,31+4,3+5,39+1,72+7,97 |  |  | 21.99
93 | 965048150R00 | Dočištění povrchu po vybourání dlažeb, tmel do 50% |  | m2 | 44.42 | 0 | 0 | 0 | 0 | 0 |  | 0 | 0 | 0 | 0 | 0 | 0 | 0 | SO01 A | 0 | 0 | 0 | 21 | 0 | 0 | 1 |  |  |  | 0 | 0 | 0 | 96_ | SO01 A_9_ | SO01 A_ | 0 | 0 | 0 | 324 | 0 | 0 | 0
|  | 44,42 |  |  | 44.42
94 | 965043321R00 | Bourání podkladů bet., potěr, tl, 10 cm, pl. 1 m2 |  | m3 | 0.075 | 0 | 0 | 0 | 0 | 0 |  | 0 | 0 | 0 | 0 | 0 | 0 | 0 | SO01 A | 0 | 0 | 0 | 21 | 0 | 0 | 1 |  |  |  | 0 | 0 | 0 | 96_ | SO01 A_9_ | SO01 A_ | 0 | 0 | 0 | 326 | 0 | 0 | 0
|  | ;střecha prostup; 0,5*0,5*3*0,1 |  |  | 0.075
95 | 965082932R00 | Odstranění násypu tl. do 20 cm, plocha do 2 m2 |  | m3 | 0.15 | 0 | 0 | 0 | 0 | 0 |  | 0 | 0 | 0 | 0 | 0 | 0 | 0 | SO01 A | 0 | 0 | 0 | 21 | 0 | 0 | 1 |  |  |  | 0 | 0 | 0 | 96_ | SO01 A_9_ | SO01 A_ | 0 | 0 | 0 | 328 | 0 | 0 | 0
|  | ;prostup střechou; 0,5*0,5*0,2*3 |  |  | 0.15
96 | 963016151R00 | DMTZ podhledu SDK,2úrov.kříž.rošt,1xoplášť.12,5 mm |  | m2 | 5.04 | 0 | 0 | 0 | 0 | 0 |  | 0 | 0 | 0 | 0 | 0 | 0 | 0 | SO01 A | 0 | 0 | 0 | 21 | 0 | 0 | 1 |  |  |  | 0 | 0 | 0 | 96_ | SO01 A_9_ | SO01 A_ | 0 | 0 | 0 | 330 | 0 | 0 | 0
|  | ;107,106; 0,5*2*(2,7+2,34) |  |  | 5.04
| 97 | Prorážení otvorů a ostatní bourací práce |  |  |  |  | 0 | 0 | 0 | [9 empty] | SO01 A | [7 empty] | 0 | 0 | 0
97 | 974031164R00 | Vysekání rýh ve zdi cihelné 15 x 15 cm |  | m | 2.1 | 0 | 0 | 0 | 0 | 0 |  | 0 | 0 | 0 | 0 | 0 | 0 | 0 | SO01 A | 0 | 0 | 0 | 21 | 0 | 0 | 1 |  |  |  | 0 | 0 | 0 | 97_ | SO01 A_9_ | SO01 A_ | 0 | 0 | 0 | 333 | 0 | 0 | 0
|  | ;oszení I profilů; 2,1 |  |  | 2.1
98 | 978013191R00 | Otlučení omítek vnitřních stěn v rozsahu do 100 % |  | m2 | 160.0598 | 0 | 0 | 0 | 0 | 0 |  | 0 | 0 | 0 | 0 | 0 | 0 | 0 | SO01 A | 0 | 0 | 0 | 21 | 0 | 0 | 1 |  |  |  | 0 | 0 | 0 | 97_ | SO01 A_9_ | SO01 A_ | 0 | 0 | 0 | 335 | 0 | 0 | 0
|  | ;1.np; 1,35*(1,2*2+1,9*2)-0,8*1,35 |  |  | 7.29
|  | 1,35*(1,9*2+2,76*2)-0,8*1,35 |  |  | 11.502
|  | 1,97*(2,335*2+5,89*2)-0,8*1,97*3 |  |  | 27.6785
|  | 1,35*(2,0+3,0) |  |  | 6.75
|  | ;2.np;1,35*(1,2*2+1,9*2)-0,8*1,35 |  |  | 7.29
|  | 1,35*(1,9*2+2,76*2)-0,8*1,35 |  |  | 11.502
|  | 1,97*(2,185*2+5,89*2)-0,8*1,97*3 |  |  | 27.0875
|  | 1,35*(2,0+3,0) |  |  | 6.75
|  | 1,85*(1,35*2+0,91*2)-0,6*1,35 |  |  | 7.552
|  | 1,35*(0,88*2+1,35*2)-0,6*1,35 |  |  | 5.211
|  | ;omítka pod obklady v kuchyňkách; 1,8*(3,063*2+2,8*2)-0,8*1,8 |  |  | 19.6668
|  | 1,8*(3,7*2+2,75*2)-0,8*1,8 |  |  | 21.78
99 | 979011331R00 | Pronájem shozu (za metr) |  | den | 56 | 0 | 0 | 0 | 0 | 0 |  | 0 | 0 | 0 | 0 | 0 | 0 | 0 | SO01 A | 0 | 0 | 0 | 21 | 0 | 0 | 1 |  |  |  | 0 | 0 | 0 | 97_ | SO01 A_9_ | SO01 A_ | 0 | 0 | 0 | 348 | 0 | 0 | 0
|  | 4*14 |  |  | 56
100 | 979011332R00 | Pronájem násypky (za kus) |  | den | 14 | 0 | 0 | 0 | 0 | 0 |  | 0 | 0 | 0 | 0 | 0 | 0 | 0 | SO01 A | 0 | 0 | 0 | 21 | 0 | 0 | 1 |  |  |  | 0 | 0 | 0 | 97_ | SO01 A_9_ | SO01 A_ | 0 | 0 | 0 | 350 | 0 | 0 | 0
|  | 14 |  |  | 14
101 | 979011335R00 | Pronájem rukávu proti prachu délky 15 m |  | den | 14 | 0 | 0 | 0 | 0 | 0 |  | 0 | 0 | 0 | 0 | 0 | 0 | 0 | SO01 A | 0 | 0 | 0 | 21 | 0 | 0 | 1 |  |  |  | 0 | 0 | 0 | 97_ | SO01 A_9_ | SO01 A_ | 0 | 0 | 0 | 352 | 0 | 0 | 0
|  | 14 |  |  | 14
102 | 978059531R00 | Odsekání vnitřních obkladů stěn nad 2 m2 |  | m2 | 118.613 | 0 | 0 | 0 | 0 | 0 |  | 0 | 0 | 0 | 0 | 0 | 0 | 0 | SO01 A | 0 | 0 | 0 | 21 | 0 | 0 | 1 |  |  |  | 0 | 0 | 0 | 97_ | SO01 A_9_ | SO01 A_ | 0 | 0 | 0 | 354 | 0 | 0 | 0
|  | ;1.np; 1,35*(1,2*2+1,9*2)-0,8*1,35 |  |  | 7.29
|  | 1,35*(1,9*2+2,76*2)-0,8*1,35 |  |  | 11.502
|  | 1,97*(2,335*2+5,89*2)-0,8*1,97*3 |  |  | 27.6785
|  | 1,35*(2,0+3,0) |  |  | 6.75
|  | ;2.np;1,35*(1,2*2+1,9*2)-0,8*1,35 |  |  | 7.29
|  | 1,35*(1,9*2+2,76*2)-0,8*1,35 |  |  | 11.502
|  | 1,97*(2,185*2+5,89*2)-0,8*1,97*3 |  |  | 27.0875
|  | 1,35*(2,0+3,0) |  |  | 6.75
|  | 1,85*(1,35*2+0,91*2)-0,6*1,35 |  |  | 7.552
|  | 1,35*(0,88*2+1,35*2)-0,6*1,35 |  |  | 5.211
103 | 971033631R00 | Vybourání otv. zeď cihel. pl.4 m2, tl.15 cm, MVC |  | m2 | 3.255 | 0 | 0 | 0 | 0 | 0 |  | 0 | 0 | 0 | 0 | 0 | 0 | 0 | SO01 A | 0 | 0 | 0 | 21 | 0 | 0 | 1 |  |  |  | 0 | 0 | 0 | 97_ | SO01 A_9_ | SO01 A_ | 0 | 0 | 0 | 365 | 0 | 0 | 0
|  | ;2.np;0,8*2,1+0,75*2,1 |  |  | 3.255
104 | 971033431R00 | Vybourání otv. zeď cihel. pl.0,25 m2, tl.15cm, MVC |  | kus | 5 | 0 | 0 | 0 | 0 | 0 |  | 0 | 0 | 0 | 0 | 0 | 0 | 0 | SO01 A | 0 | 0 | 0 | 21 | 0 | 0 | 1 |  |  |  | 0 | 0 | 0 | 97_ | SO01 A_9_ | SO01 A_ | 0 | 0 | 0 | 367 | 0 | 0 | 0
|  | ;2.np; 1 |  |  | 1
|  | ;1.np; 4 |  |  | 4
105 | 972054241R00 | Vybourání otv. stropy ŽB pl. 0,09 m2, tl. 15 cm |  | kus | 3 | 0 | 0 | 0 | 0 | 0 |  | 0 | 0 | 0 | 0 | 0 | 0 | 0 | SO01 A | 0 | 0 | 0 | 21 | 0 | 0 | 1 |  |  |  | 0 | 0 | 0 | 97_ | SO01 A_9_ | SO01 A_ | 0 | 0 | 0 | 370 | 0 | 0 | 0
|  | ;VZT, odvětrání do střechy; 2 |  |  | 2
|  | ;odvětrání do kanalizace; 1 |  |  | 1
| H99 | Ostatní přesuny hmot |  |  |  |  | 0 | 0 | 0 | [9 empty] | SO01 A | [7 empty] | 0 | 0 | 0
106 | 999281111R00 | Přesun hmot pro opravy a údržbu do výšky 25 m |  | t | 21.6165 | 0 | 0 | 0 | 0 | 0 |  | 0 | 0 | 0 | 0 | 0 | 0 | 0 | SO01 A | 0 | 0 | 0 | 21 | 0 | 0 | 5 |  |  |  | 0 | 0 | 0 | H99_ | SO01 A_9_ | SO01 A_ | 0 | 0 | 0 | 374 | 0 | 0 | 0
| S | Přesuny sutí |  |  |  |  | 0 | 0 | 0 | [9 empty] | SO01 A | [7 empty] | 0 | 0 | 0
107 | 979011111R00 | Svislá doprava suti a vybour. hmot za 2.NP a 1.PP |  | t | 14.75 | 0 | 0 | 0 | 0 | 0 |  | 0 | 0 | 0 | 0 | 0 | 0 | 0 | SO01 A | 0 | 0 | 0 | 21 | 0 | 0 | 5 |  |  |  | 0 | 0 | 0 | S_ | SO01 A_9_ | SO01 A_ | 0 | 0 | 0 | 376 | 0 | 0 | 0
|  | (0,72+0,21+0,75+0,02+0,04+0,02+10,9+16,84)/2 |  |  | 14.75
108 | 979082318R00 | Vodorovná doprava suti a hmot po suchu do 6000 m |  | t | 29.5 | 0 | 0 | 0 | 0 | 0 |  | 0 | 0 | 0 | 0 | 0 | 0 | 0 | SO01 A | 0 | 0 | 0 | 21 | 0 | 0 | 5 |  |  |  | 0 | 0 | 0 | S_ | SO01 A_9_ | SO01 A_ | 0 | 0 | 0 | 378 | 0 | 0 | 0
|  | (0,72+0,21+0,75+0,02+0,04+0,02+10,9+16,84) |  |  | 29.5
109 | 979086112R00 | Nakládání nebo překládání suti a vybouraných hmot |  | t | 29.5 | 0 | 0 | 0 | 0 | 0 |  | 0 | 0 | 0 | 0 | 0 | 0 | 0 | SO01 A | 0 | 0 | 0 | 21 | 0 | 0 | 5 |  |  |  | 0 | 0 | 0 | S_ | SO01 A_9_ | SO01 A_ | 0 | 0 | 0 | 380 | 0 | 0 | 0
|  | 29,5 |  |  | 29.5
110 | 979990107R00 | Poplatek za skládku suti - směs betonu,cihel,dřeva |  | t | 28.57 | 0 | 0 | 0 | 0 | 0 |  | 0 | 0 | 0 | 0 | 0 | 0 | 0 | SO01 A | 0 | 0 | 0 | 21 | 0 | 0 | 5 |  |  |  | 0 | 0 | 0 | S_ | SO01 A_9_ | SO01 A_ | 0 | 0 | 0 | 382 | 0 | 0 | 0
|  | 29,5-(0,72+0,21) |  |  | 28.57
111 | 979951122R00 | Výkup kovů - litina, velikost nad 40 x 40 cm |  | t | 0.72 | 0 | 0 | 0 | 0 | 0 |  | 0 | 0 | 0 | 0 | 0 | 0 | 0 | SO01 A | 0 | 0 | 0 | 21 | 0 | 0 | 5 |  |  |  | 0 | 0 | 0 | S_ | SO01 A_9_ | SO01 A_ | 0 | 0 | 0 | 384 | 0 | 0 | 0
|  | 0,72 |  |  | 0.72
112 | 979951111R00 | Výkup kovů - železný šrot tl. do 4 mm |  | t | 0.21 | 0 | 0 | 0 | 0 | 0 |  | 0 | 0 | 0 | 0 | 0 | 0 | 0 | SO01 A | 0 | 0 | 0 | 21 | 0 | 0 | 5 |  |  |  | 0 | 0 | 0 | S_ | SO01 A_9_ | SO01 A_ | 0 | 0 | 0 | 386 | 0 | 0 | 0
|  | 0,21 |  |  | 0.21
|  | ZTI |  |  |  |  | 0 | 0 | 0
| 721 | Vnitřní kanalizace |  |  |  |  | 0 | 0 | 0 | [9 empty] | SO01 B | [7 empty] | 0 | 0 | 0
113 | 721170965R00 | Oprava - propojení dosavadního potrubí PVC D 110 |  | kus | 8 | 0 | 0 | 0 | 0 | 0 |  | 0 | 0 | 0 | 0 | 0 | 0 | 0 | SO01 B | 0 | 0 | 0 | 21 | 0 | 0 | 7 |  |  |  | 0 | 0 | 0 | 721_ | SO01 B_72_ | SO01 B_ | 0 | 0 | 0 | 390 | 0 | 0 | 0
|  | 8 |  |  | 8
114 | 721176102R00 | Potrubí HT připojovací D 40 x 1,8 mm |  | m | 9.7 | 0 | 0 | 0 | 0 | 0 |  | 0 | 0 | 0 | 0 | 0 | 0 | 0 | SO01 B | 0 | 0 | 0 | 21 | 0 | 0 | 7 |  |  |  | 0 | 0 | 0 | 721_ | SO01 B_72_ | SO01 B_ | 0 | 0 | 0 | 392 | 0 | 0 | 0
|  | 9,7 |  |  | 9.7
115 | 721176103R00 | Potrubí HT připojovací D 50 x 1,8 mm |  | m | 29.2 | 0 | 0 | 0 | 0 | 0 |  | 0 | 0 | 0 | 0 | 0 | 0 | 0 | SO01 B | 0 | 0 | 0 | 21 | 0 | 0 | 7 |  |  |  | 0 | 0 | 0 | 721_ | SO01 B_72_ | SO01 B_ | 0 | 0 | 0 | 394 | 0 | 0 | 0
|  | 29,2 |  |  | 29.2
116 | 721176104R00 | Potrubí HT připojovací D 75 x 1,9 mm |  | m | 7.13 | 0 | 0 | 0 | 0 | 0 |  | 0 | 0 | 0 | 0 | 0 | 0 | 0 | SO01 B | 0 | 0 | 0 | 21 | 0 | 0 | 7 |  |  |  | 0 | 0 | 0 | 721_ | SO01 B_72_ | SO01 B_ | 0 | 0 | 0 | 396 | 0 | 0 | 0
|  | 7,13 |  |  | 7.13
117 | 721176105R00 | Potrubí HT připojovací D 110 x 2,7 mm |  | m | 40.5 | 0 | 0 | 0 | 0 | 0 |  | 0 | 0 | 0 | 0 | 0 | 0 | 0 | SO01 B | 0 | 0 | 0 | 21 | 0 | 0 | 7 |  |  |  | 0 | 0 | 0 | 721_ | SO01 B_72_ | SO01 B_ | 0 | 0 | 0 | 398 | 0 | 0 | 0
|  | 40,5 |  |  | 40.5
118 | 721177725R00 | Čisticí kus , odpadní svislé D 110 |  | kus | 8 | 0 | 0 | 0 | 0 | 0 |  | 0 | 0 | 0 | 0 | 0 | 0 | 0 | SO01 B | 0 | 0 | 0 | 21 | 0 | 0 | 7 |  |  |  | 0 | 0 | 0 | 721_ | SO01 B_72_ | SO01 B_ | 0 | 0 | 0 | 400 | 0 | 0 | 0
|  | 8 |  |  | 8
119 | 721194104R00 | Vyvedení odpadních výpustek D 40 x 1,8 |  | kus | 18 | 0 | 0 | 0 | 0 | 0 |  | 0 | 0 | 0 | 0 | 0 | 0 | 0 | SO01 B | 0 | 0 | 0 | 21 | 0 | 0 | 7 |  |  |  | 0 | 0 | 0 | 721_ | SO01 B_72_ | SO01 B_ | 0 | 0 | 0 | 402 | 0 | 0 | 0
|  | 2+2+14 |  |  | 18
120 | 721194105R00 | Vyvedení odpadních výpustek D 50 x 1,8 |  | kus | 10 | 0 | 0 | 0 | 0 | 0 |  | 0 | 0 | 0 | 0 | 0 | 0 | 0 | SO01 B | 0 | 0 | 0 | 21 | 0 | 0 | 7 |  |  |  | 0 | 0 | 0 | 721_ | SO01 B_72_ | SO01 B_ | 0 | 0 | 0 | 404 | 0 | 0 | 0
|  | 3+4+3 |  |  | 10
121 | 721194105RM1 | Vyvedení odpadních výpustek D 50 x 1,8 |  | kus | 2 | 0 | 0 | 0 | 0 | 0 |  | 0 | 0 | 0 | 0 | 0 | 0 | 0 | SO01 B | 0 | 0 | 0 | 21 | 0 | 0 | 7 |  |  |  | 0 | 0 | 0 | 721_ | SO01 B_72_ | SO01 B_ | 0 | 0 | 0 | 406 | 0 | 0 | 0
včetně podomítkové zápachové uzávěrky HL 404.1
|  | 2 |  |  | 2
122 | 721194109R00 | Vyvedení odpadních výpustek D 110 x 2,3 |  | kus | 14 | 0 | 0 | 0 | 0 | 0 |  | 0 | 0 | 0 | 0 | 0 | 0 | 0 | SO01 B | 0 | 0 | 0 | 21 | 0 | 0 | 7 |  |  |  | 0 | 0 | 0 | 721_ | SO01 B_72_ | SO01 B_ | 0 | 0 | 0 | 409 | 0 | 0 | 0
|  | 2+2+2+8 |  |  | 14
123 | 721273180R00 | Ventil přivzdušňovací podomítkový HL905 |  | kus | 5 | 0 | 0 | 0 | 0 | 0 |  | 0 | 0 | 0 | 0 | 0 | 0 | 0 | SO01 B | 0 | 0 | 0 | 21 | 0 | 0 | 7 |  |  |  | 0 | 0 | 0 | 721_ | SO01 B_72_ | SO01 B_ | 0 | 0 | 0 | 411 | 0 | 0 | 0
|  | 5 |  |  | 5
124 | 721223423RT2 | Vpusť podlahová se zápachovou uzávěrkou HL 310N |  | kus | 2 | 0 | 0 | 0 | 0 | 0 |  | 0 | 0 | 0 | 0 | 0 | 0 | 0 | SO01 B | 0 | 0 | 0 | 21 | 0 | 0 | 7 |  |  |  | 0 | 0 | 0 | 721_ | SO01 B_72_ | SO01 B_ | 0 | 0 | 0 | 413 | 0 | 0 | 0
mřížka nerez 115 x 115 D 50/75/110 mm, Primus
|  | 2 |  |  | 2
125 | 721273200RT3 | Souprava ventilační střešní HL |  | kus | 1 | 0 | 0 | 0 | 0 | 0 |  | 0 | 0 | 0 | 0 | 0 | 0 | 0 | SO01 B | 0 | 0 | 0 | 21 | 0 | 0 | 7 |  |  |  | 0 | 0 | 0 | 721_ | SO01 B_72_ | SO01 B_ | 0 | 0 | 0 | 416 | 0 | 0 | 0
souprava větrací hlavice PP HL810 D 110 mm
|  | 1 |  |  | 1
126 | 721290111R00 | Zkouška těsnosti kanalizace vodou DN 125 |  | m | 103.28 | 0 | 0 | 0 | 0 | 0 |  | 0 | 0 | 0 | 0 | 0 | 0 | 0 | SO01 B | 0 | 0 | 0 | 21 | 0 | 0 | 7 |  |  |  | 0 | 0 | 0 | 721_ | SO01 B_72_ | SO01 B_ | 0 | 0 | 0 | 419 | 0 | 0 | 0
|  | 9,7+29,2+7,13+40,5+0,7+5,65+10,4 |  |  | 103.28
127 | 721176134R00 | Potrubí HT svodné (ležaté) zavěšené D 75 x 1,9 mm |  | m | 0.5 | 0 | 0 | 0 | 0 | 0 |  | 0 | 0 | 0 | 0 | 0 | 0 | 0 | SO01 B | 0 | 0 | 0 | 21 | 0 | 0 | 7 |  |  |  | 0 | 0 | 0 | 721_ | SO01 B_72_ | SO01 B_ | 0 | 0 | 0 | 421 | 0 | 0 | 0
|  | 0,5 |  |  | 0.5
128 | 721176135R00 | Potrubí HT svodné (ležaté) zavěšené D 110 x 2,7 mm |  | m | 2.8 | 0 | 0 | 0 | 0 | 0 |  | 0 | 0 | 0 | 0 | 0 | 0 | 0 | SO01 B | 0 | 0 | 0 | 21 | 0 | 0 | 7 |  |  |  | 0 | 0 | 0 | 721_ | SO01 B_72_ | SO01 B_ | 0 | 0 | 0 | 423 | 0 | 0 | 0
|  | 2,8 |  |  | 2.8
129 | 721176136R00 | Potrubí HT svodné (ležaté) zavěšené D 125 x 3,1 mm |  | m | 8.1 | 0 | 0 | 0 | 0 | 0 |  | 0 | 0 | 0 | 0 | 0 | 0 | 0 | SO01 B | 0 | 0 | 0 | 21 | 0 | 0 | 7 |  |  |  | 0 | 0 | 0 | 721_ | SO01 B_72_ | SO01 B_ | 0 | 0 | 0 | 425 | 0 | 0 | 0
|  | 8,1 |  |  | 8.1
130 | 998721102R00 | Přesun hmot pro vnitřní kanalizaci, výšky do 12 m |  | t | 0.16277 | 0 | 0 | 0 | 0 | 0 |  | 0 | 0 | 0 | 0 | 0 | 0 | 0 | SO01 B | 0 | 0 | 0 | 21 | 0 | 0 | 5 |  |  |  | 0 | 0 | 0 | 721_ | SO01 B_72_ | SO01 B_ | 0 | 0 | 0 | 427 | 0 | 0 | 0
| 722 | Vnitřní vodovod |  |  |  |  | 0 | 0 | 0 | [9 empty] | SO01 B | [7 empty] | 0 | 0 | 0
131 | 722172631R00 | Potrubí z PPR , teplá, D 20x3,4 mm |  | m | 103.9 | 0 | 0 | 0 | 0 | 0 |  | 0 | 0 | 0 | 0 | 0 | 0 | 0 | SO01 B | 0 | 0 | 0 | 21 | 0 | 0 | 7 |  |  |  | 0 | 0 | 0 | 722_ | SO01 B_72_ | SO01 B_ | 0 | 0 | 0 | 429 | 0 | 0 | 0
|  | 103,9 |  |  | 103.9
132 | 722172632R00 | Potrubí z PPR , teplá, D 25x4,2 mm |  | m | 34.05 | 0 | 0 | 0 | 0 | 0 |  | 0 | 0 | 0 | 0 | 0 | 0 | 0 | SO01 B | 0 | 0 | 0 | 21 | 0 | 0 | 7 |  |  |  | 0 | 0 | 0 | 722_ | SO01 B_72_ | SO01 B_ | 0 | 0 | 0 | 431 | 0 | 0 | 0
|  | 34,05 |  |  | 34.05
133 | 722172633R00 | Potrubí z PPR, teplá, D 32x5,4 mm |  | m | 16.6 | 0 | 0 | 0 | 0 | 0 |  | 0 | 0 | 0 | 0 | 0 | 0 | 0 | SO01 B | 0 | 0 | 0 | 21 | 0 | 0 | 7 |  |  |  | 0 | 0 | 0 | 722_ | SO01 B_72_ | SO01 B_ | 0 | 0 | 0 | 433 | 0 | 0 | 0
|  | 16,6 |  |  | 16.6
134 | 722172635R00 | Potrubí z PPR , teplá, D 50x8,3 mm |  | m | 2.65 | 0 | 0 | 0 | 0 | 0 |  | 0 | 0 | 0 | 0 | 0 | 0 | 0 | SO01 B | 0 | 0 | 0 | 21 | 0 | 0 | 7 |  |  |  | 0 | 0 | 0 | 722_ | SO01 B_72_ | SO01 B_ | 0 | 0 | 0 | 435 | 0 | 0 | 0
|  | 2,65 |  |  | 2.65
135 | 722181211RT7 | Izolace návleková tl. stěny 6 mm |  | m | 53.7 | 0 | 0 | 0 | 0 | 0 |  | 0 | 0 | 0 | 0 | 0 | 0 | 0 | SO01 B | 0 | 0 | 0 | 21 | 0 | 0 | 7 |  |  |  | 0 | 0 | 0 | 722_ | SO01 B_72_ | SO01 B_ | 0 | 0 | 0 | 437 | 0 | 0 | 0
vnitřní průměr 22 mm
|  | 53,7 |  |  | 53.7
136 | 722181211RT9 | Izolace návleková tl. stěny 6 mm |  | m | 20.5 | 0 | 0 | 0 | 0 | 0 |  | 0 | 0 | 0 | 0 | 0 | 0 | 0 | SO01 B | 0 | 0 | 0 | 21 | 0 | 0 | 7 |  |  |  | 0 | 0 | 0 | 722_ | SO01 B_72_ | SO01 B_ | 0 | 0 | 0 | 440 | 0 | 0 | 0
vnitřní průměr 28 mm
|  | 20,5 |  |  | 20.5
137 | 722181211RU2 | Izolace návleková tl. stěny 6 mm |  | m | 13.8 | 0 | 0 | 0 | 0 | 0 |  | 0 | 0 | 0 | 0 | 0 | 0 | 0 | SO01 B | 0 | 0 | 0 | 21 | 0 | 0 | 7 |  |  |  | 0 | 0 | 0 | 722_ | SO01 B_72_ | SO01 B_ | 0 | 0 | 0 | 443 | 0 | 0 | 0
vnitřní průměr 35 mm
|  | 13,8 |  |  | 13.8
138 | 722181233RZ2 | Izolace návleková tl. stěny 9 mm |  | m | 40.5 | 0 | 0 | 0 | 0 | 0 |  | 0 | 0 | 0 | 0 | 0 | 0 | 0 | SO01 B | 0 | 0 | 0 | 21 | 0 | 0 | 7 |  |  |  | 0 | 0 | 0 | 722_ | SO01 B_72_ | SO01 B_ | 0 | 0 | 0 | 446 | 0 | 0 | 0
vnitřní průměr 110 mm
|  | ;stoupačky kanalizace; 40,5 |  |  | 40.5
139 | 722181215RU1 | Izolace návleková tl. stěny 25 mm |  | m | 64.1 | 0 | 0 | 0 | 0 | 0 |  | 0 | 0 | 0 | 0 | 0 | 0 | 0 | SO01 B | 0 | 0 | 0 | 21 | 0 | 0 | 7 |  |  |  | 0 | 0 | 0 | 722_ | SO01 B_72_ | SO01 B_ | 0 | 0 | 0 | 449 | 0 | 0 | 0
vnitřní průměr 32 mm
|  | 64,1 |  |  | 64.1
140 | 722181215RV9 | Izolace návleková tl. stěny 25 mm |  | m | 3.1 | 0 | 0 | 0 | 0 | 0 |  | 0 | 0 | 0 | 0 | 0 | 0 | 0 | SO01 B | 0 | 0 | 0 | 21 | 0 | 0 | 7 |  |  |  | 0 | 0 | 0 | 722_ | SO01 B_72_ | SO01 B_ | 0 | 0 | 0 | 452 | 0 | 0 | 0
vnitřní průměr 40 mm
|  | 3,1 |  |  | 3.1
141 | 722181212RW8 | Izolace návleková tl. stěny 9 mm |  | m | 2.99 | 0 | 0 | 0 | 0 | 0 |  | 0 | 0 | 0 | 0 | 0 | 0 | 0 | SO01 B | 0 | 0 | 0 | 21 | 0 | 0 | 7 |  |  |  | 0 | 0 | 0 | 722_ | SO01 B_72_ | SO01 B_ | 0 | 0 | 0 | 455 | 0 | 0 | 0
vnitřní průměr 54 mm
|  | 2,99 |  |  | 2.99
142 | 722190401R00 | Vyvedení a upevnění výpustek DN 15 |  | kus | 58 | 0 | 0 | 0 | 0 | 0 |  | 0 | 0 | 0 | 0 | 0 | 0 | 0 | SO01 B | 0 | 0 | 0 | 21 | 0 | 0 | 7 |  |  |  | 0 | 0 | 0 | 722_ | SO01 B_72_ | SO01 B_ | 0 | 0 | 0 | 458 | 0 | 0 | 0
|  | 6+2+4+4+6+4+4+14+4+2+8 |  |  | 58
143 | 722220111R00 | Nástěnka K 247, pro výtokový ventil G 1/2 |  | kus | 30 | 0 | 0 | 0 | 0 | 0 |  | 0 | 0 | 0 | 0 | 0 | 0 | 0 | SO01 B | 0 | 0 | 0 | 21 | 0 | 0 | 7 |  |  |  | 0 | 0 | 0 | 722_ | SO01 B_72_ | SO01 B_ | 0 | 0 | 0 | 460 | 0 | 0 | 0
|  | 58-28 |  |  | 30
144 | 722220121R00 | Nástěnka K 247, pro baterii G 1/2 |  | pár | 14 | 0 | 0 | 0 | 0 | 0 |  | 0 | 0 | 0 | 0 | 0 | 0 | 0 | SO01 B | 0 | 0 | 0 | 21 | 0 | 0 | 7 |  |  |  | 0 | 0 | 0 | 722_ | SO01 B_72_ | SO01 B_ | 0 | 0 | 0 | 462 | 0 | 0 | 0
|  | 3+2+3+2+2+2 |  |  | 14
145 | 722236511R00 | Filtr vod.,vel.oka 0,4mm,vnitřní závity DN 15 |  | kus | 2 | 0 | 0 | 0 | 0 | 0 |  | 0 | 0 | 0 | 0 | 0 | 0 | 0 | SO01 B | 0 | 0 | 0 | 21 | 0 | 0 | 7 |  |  |  | 0 | 0 | 0 | 722_ | SO01 B_72_ | SO01 B_ | 0 | 0 | 0 | 464 | 0 | 0 | 0
|  | 2 |  |  | 2
146 | 722237221R00 | Kohout vod.kul. DN 15 |  | kus | 4 | 0 | 0 | 0 | 0 | 0 |  | 0 | 0 | 0 | 0 | 0 | 0 | 0 | SO01 B | 0 | 0 | 0 | 21 | 0 | 0 | 7 |  |  |  | 0 | 0 | 0 | 722_ | SO01 B_72_ | SO01 B_ | 0 | 0 | 0 | 466 | 0 | 0 | 0
|  | 4 |  |  | 4
147 | 722237223R00 | Kohout vod.kul.. DN 25 |  | kus | 3 | 0 | 0 | 0 | 0 | 0 |  | 0 | 0 | 0 | 0 | 0 | 0 | 0 | SO01 B | 0 | 0 | 0 | 21 | 0 | 0 | 7 |  |  |  | 0 | 0 | 0 | 722_ | SO01 B_72_ | SO01 B_ | 0 | 0 | 0 | 468 | 0 | 0 | 0
|  | 3 |  |  | 3
148 | 722237222R00 | Kohout vod.kul., DN 20 |  | kus | 5 | 0 | 0 | 0 | 0 | 0 |  | 0 | 0 | 0 | 0 | 0 | 0 | 0 | SO01 B | 0 | 0 | 0 | 21 | 0 | 0 | 7 |  |  |  | 0 | 0 | 0 | 722_ | SO01 B_72_ | SO01 B_ | 0 | 0 | 0 | 470 | 0 | 0 | 0
|  | 5 |  |  | 5
149 | 722237226R00 | Kohout vod.kul., DN 40 |  | kus | 1 | 0 | 0 | 0 | 0 | 0 |  | 0 | 0 | 0 | 0 | 0 | 0 | 0 | SO01 B | 0 | 0 | 0 | 21 | 0 | 0 | 7 |  |  |  | 0 | 0 | 0 | 722_ | SO01 B_72_ | SO01 B_ | 0 | 0 | 0 | 472 | 0 | 0 | 0
|  | 1 |  |  | 1
150 | 722237621R00 | Ventil vod.zpět. DN 15 |  | kus | 2 | 0 | 0 | 0 | 0 | 0 |  | 0 | 0 | 0 | 0 | 0 | 0 | 0 | SO01 B | 0 | 0 | 0 | 21 | 0 | 0 | 7 |  |  |  | 0 | 0 | 0 | 722_ | SO01 B_72_ | SO01 B_ | 0 | 0 | 0 | 474 | 0 | 0 | 0
|  | 2 |  |  | 2
151 | 722290234R00 | Proplach a dezinfekce vodovod.potrubí DN 80 |  | m | 157.25 | 0 | 0 | 0 | 0 | 0 |  | 0 | 0 | 0 | 0 | 0 | 0 | 0 | SO01 B | 0 | 0 | 0 | 21 | 0 | 0 | 7 |  |  |  | 0 | 0 | 0 | 722_ | SO01 B_72_ | SO01 B_ | 0 | 0 | 0 | 476 | 0 | 0 | 0
|  | 104+34+16,6+2,65 |  |  | 157.25
152 | 722000010 | Ventil termoskopický skupinový |  | ks | 2 | 0 | 0 | 0 | 0 | 0 |  | 0 | 0 | 0 | 0 | 0 | 0 | 0 | SO01 B | 0 | 0 | 0 | 21 | 0 | 0 | 7 |  |  |  | 0 | 0 | 0 | 722_ | SO01 B_72_ | SO01 B_ | 0 | 0 | 0 | 478 | 0 | 0 | 0
Termoskopický směšovací skupinový ventil, 1/2", průtok 35 l/min, D+M
|  | 2 |  |  | 2
153 | 998722102R00 | Přesun hmot pro vnitřní vodovod, výšky do 12 m |  | t | 0.16379 | 0 | 0 | 0 | 0 | 0 |  | 0 | 0 | 0 | 0 | 0 | 0 | 0 | SO01 B | 0 | 0 | 0 | 21 | 0 | 0 | 5 |  |  |  | 0 | 0 | 0 | 722_ | SO01 B_72_ | SO01 B_ | 0 | 0 | 0 | 481 | 0 | 0 | 0
| 725 | Zařizovací předměty |  |  |  |  | 0 | 0 | 0 | [9 empty] | SO01 B | [7 empty] | 0 | 0 | 0
154 | 725980122R00 | Dvířka z plastu, 200 x 300 mm |  | kus | 10 | 0 | 0 | 0 | 0 | 0 |  | 0 | 0 | 0 | 0 | 0 | 0 | 0 | SO01 B | 0 | 0 | 0 | 21 | 0 | 0 | 7 |  |  |  | 0 | 0 | 0 | 725_ | SO01 B_72_ | SO01 B_ | 0 | 0 | 0 | 483 | 0 | 0 | 0
|  | 10 |  |  | 10
155 | 725119401R00 | Montáž předstěnových systémů pro zazdění |  | soubor | 12 | 0 | 0 | 0 | 0 | 0 |  | 0 | 0 | 0 | 0 | 0 | 0 | 0 | SO01 B | 0 | 0 | 0 | 21 | 0 | 0 | 7 |  |  |  | 0 | 0 | 0 | 725_ | SO01 B_72_ | SO01 B_ | 0 | 0 | 0 | 485 | 0 | 0 | 0
|  | ;výlevka;2 |  |  | 2
|  | ;WC;2 |  |  | 2
|  | ;WC d; 8 |  |  | 8
156 | 286967561 | Modul-WC ovládání zepředu UP320, h=108 cm |  | kus | 10 | 0 | 0 | 0 | 0 | 0 |  | 0 | 0 | 0 | 0 | 0 | 0 | 0 | SO01 B | 0 | 0 | 0 | 21 | 0 | 0 | 7 |  |  |  | 0 | 0 | 0 | 725_ | SO01 B_72_ | SO01 B_ | 0 | 0 | 0 | 489 | 0 | 0 | 0
|  | 10 |  |  | 10
157 | 28696752 | Tlačítko ovládací plastové bílá/chrom/bílá |  | kus | 12 | 0 | 0 | 0 | 0 | 0 |  | 0 | 0 | 0 | 0 | 0 | 0 | 0 | SO01 B | 0 | 0 | 0 | 21 | 0 | 0 | 7 |  |  |  | 0 | 0 | 0 | 725_ | SO01 B_72_ | SO01 B_ | 0 | 0 | 0 | 491 | 0 | 0 | 0
|  | 12 |  |  | 12
158 | 286967601 | Modul-výlevka , h=130 cm |  | kus | 2 | 0 | 0 | 0 | 0 | 0 |  | 0 | 0 | 0 | 0 | 0 | 0 | 0 | SO01 B | 0 | 0 | 0 | 21 | 0 | 0 | 7 |  |  |  | 0 | 0 | 0 | 725_ | SO01 B_72_ | SO01 B_ | 0 | 0 | 0 | 493 | 0 | 0 | 0
|  | 2 |  |  | 2
159 | 725034132RT1 | Klozet závěsný rimfree hlub. splach, bílý |  | soubor | 2 | 0 | 0 | 0 | 0 | 0 |  | 0 | 0 | 0 | 0 | 0 | 0 | 0 | SO01 B | 0 | 0 | 0 | 21 | 0 | 0 | 7 |  |  |  | 0 | 0 | 0 | 725_ | SO01 B_72_ | SO01 B_ | 0 | 0 | 0 | 495 | 0 | 0 | 0
včetně sedátka v bílé barvě
|  | 2 |  |  | 2
160 | 725014141R00 | Klozet závěsný dětský + sedátko barevné |  | soubor | 8 | 0 | 0 | 0 | 0 | 0 |  | 0 | 0 | 0 | 0 | 0 | 0 | 0 | SO01 B | 0 | 0 | 0 | 21 | 0 | 0 | 7 |  |  |  | 0 | 0 | 0 | 725_ | SO01 B_72_ | SO01 B_ | 0 | 0 | 0 | 498 | 0 | 0 | 0
|  | 8 |  |  | 8
161 | 725037153R00 | Umyvadlo na šrouby , 60 cm, bílé, otvor |  | soubor | 2 | 0 | 0 | 0 | 0 | 0 |  | 0 | 0 | 0 | 0 | 0 | 0 | 0 | SO01 B | 0 | 0 | 0 | 21 | 0 | 0 | 7 |  |  |  | 0 | 0 | 0 | 725_ | SO01 B_72_ | SO01 B_ | 0 | 0 | 0 | 500 | 0 | 0 | 0
|  | 2 |  |  | 2
162 | 725037331R00 | Umyvadlo dětské |  | soubor | 14 | 0 | 0 | 0 | 0 | 0 |  | 0 | 0 | 0 | 0 | 0 | 0 | 0 | SO01 B | 0 | 0 | 0 | 21 | 0 | 0 | 7 |  |  |  | 0 | 0 | 0 | 725_ | SO01 B_72_ | SO01 B_ | 0 | 0 | 0 | 502 | 0 | 0 | 0
|  | 14 |  |  | 14
163 | 725019103R00 | Výlevka závěsná s plastovou mžížkou |  | soubor | 2 | 0 | 0 | 0 | 0 | 0 |  | 0 | 0 | 0 | 0 | 0 | 0 | 0 | SO01 B | 0 | 0 | 0 | 21 | 0 | 0 | 7 |  |  |  | 0 | 0 | 0 | 725_ | SO01 B_72_ | SO01 B_ | 0 | 0 | 0 | 504 | 0 | 0 | 0
|  | 2 |  |  | 2
164 | 725122232R00 | Pisoár s integrovaným zdrojem, SLP 19RZ |  | soubor | 4 | 0 | 0 | 0 | 0 | 0 |  | 0 | 0 | 0 | 0 | 0 | 0 | 0 | SO01 B | 0 | 0 | 0 | 21 | 0 | 0 | 7 |  |  |  | 0 | 0 | 0 | 725_ | SO01 B_72_ | SO01 B_ | 0 | 0 | 0 | 506 | 0 | 0 | 0
|  | 4 |  |  | 4
165 | 725249103R00 | Montáž sprchových koutů |  | soubor | 1 | 0 | 0 | 0 | 0 | 0 |  | 0 | 0 | 0 | 0 | 0 | 0 | 0 | SO01 B | 0 | 0 | 0 | 21 | 0 | 0 | 7 |  |  |  | 0 | 0 | 0 | 725_ | SO01 B_72_ | SO01 B_ | 0 | 0 | 0 | 508 | 0 | 0 | 0
|  | 1 |  |  | 1
166 | 55484211.A | Sprchový box čtvrtkruhový 90x90x185 cm |  | kus | 1 | 0 | 0 | 0 | 0 | 0 |  | 0 | 0 | 0 | 0 | 0 | 0 | 0 | SO01 B | 0 | 0 | 0 | 21 | 0 | 0 | 7 |  |  |  | 0 | 0 | 0 | 725_ | SO01 B_72_ | SO01 B_ | 0 | 0 | 0 | 510 | 0 | 0 | 0
|  | 1 |  |  | 1
167 | 725814106R00 | Ventil rohový s filtrem IVAR.ART.230 DN 15 x DN 15 |  | soubor | 30 | 0 | 0 | 0 | 0 | 0 |  | 0 | 0 | 0 | 0 | 0 | 0 | 0 | SO01 B | 0 | 0 | 0 | 21 | 0 | 0 | 7 |  |  |  | 0 | 0 | 0 | 725_ | SO01 B_72_ | SO01 B_ | 0 | 0 | 0 | 512 | 0 | 0 | 0
|  | 6+4+4+14+2 |  |  | 30
168 | 725823134RT1 | Baterie dřezová stojánková ruční s výsuv. sprchou |  | kus | 3 | 0 | 0 | 0 | 0 | 0 |  | 0 | 0 | 0 | 0 | 0 | 0 | 0 | SO01 B | 0 | 0 | 0 | 21 | 0 | 0 | 7 |  |  |  | 0 | 0 | 0 | 725_ | SO01 B_72_ | SO01 B_ | 0 | 0 | 0 | 514 | 0 | 0 | 0
standardní
|  | 3 |  |  | 3
169 | 725845111RT1 | Baterie sprchová nástěnná ruční, bez příslušenství |  | kus | 3 | 0 | 0 | 0 | 0 | 0 |  | 0 | 0 | 0 | 0 | 0 | 0 | 0 | SO01 B | 0 | 0 | 0 | 21 | 0 | 0 | 7 |  |  |  | 0 | 0 | 0 | 725_ | SO01 B_72_ | SO01 B_ | 0 | 0 | 0 | 517 | 0 | 0 | 0
standardní
|  | 3 |  |  | 3
170 | 725825114RT0 | Baterie dřezová nástěnná ruční |  | kus | 4 | 0 | 0 | 0 | 0 | 0 |  | 0 | 0 | 0 | 0 | 0 | 0 | 0 | SO01 B | 0 | 0 | 0 | 21 | 0 | 0 | 7 |  |  |  | 0 | 0 | 0 | 725_ | SO01 B_72_ | SO01 B_ | 0 | 0 | 0 | 520 | 0 | 0 | 0
základní
|  | ;výlevka; 2+2 |  |  | 4
171 | 725860262R00 | Výpusť umyvadlová , s tlakovým uzávěrem SV1451 |  | kus | 18 | 0 | 0 | 0 | 0 | 0 |  | 0 | 0 | 0 | 0 | 0 | 0 | 0 | SO01 B | 0 | 0 | 0 | 21 | 0 | 0 | 7 |  |  |  | 0 | 0 | 0 | 725_ | SO01 B_72_ | SO01 B_ | 0 | 0 | 0 | 523 | 0 | 0 | 0
|  | 18 |  |  | 18
172 | 725860253R00 | Sifon umyvadlový hranatý chromovaný |  | kus | 18 | 0 | 0 | 0 | 0 | 0 |  | 0 | 0 | 0 | 0 | 0 | 0 | 0 | SO01 B | 0 | 0 | 0 | 21 | 0 | 0 | 7 |  |  |  | 0 | 0 | 0 | 725_ | SO01 B_72_ | SO01 B_ | 0 | 0 | 0 | 525 | 0 | 0 | 0
|  | 18 |  |  | 18
173 | 725299101R00 | Montáž koupelnových doplňků - mýdelníků, držáků ap |  | soubor | 54 | 0 | 0 | 0 | 0 | 0 |  | 0 | 0 | 0 | 0 | 0 | 0 | 0 | SO01 B | 0 | 0 | 0 | 21 | 0 | 0 | 7 |  |  |  | 0 | 0 | 0 | 725_ | SO01 B_72_ | SO01 B_ | 0 | 0 | 0 | 527 | 0 | 0 | 0
|  | 54 |  |  | 54
174 | 55145350 | Růžice sprchová plochá, 3 funkce d 118 mm 953.00 |  | kus | 3 | 0 | 0 | 0 | 0 | 0 |  | 0 | 0 | 0 | 0 | 0 | 0 | 0 | SO01 B | 0 | 0 | 0 | 21 | 0 | 0 | 7 |  |  |  | 0 | 0 | 0 | 725_ | SO01 B_72_ | SO01 B_ | 0 | 0 | 0 | 529 | 0 | 0 | 0
|  | 3 |  |  | 3
175 | 55145357 | Tyč sprchová 90 cm 973.00 |  | kus | 3 | 0 | 0 | 0 | 0 | 0 |  | 0 | 0 | 0 | 0 | 0 | 0 | 0 | SO01 B | 0 | 0 | 0 | 21 | 0 | 0 | 7 |  |  |  | 0 | 0 | 0 | 725_ | SO01 B_72_ | SO01 B_ | 0 | 0 | 0 | 531 | 0 | 0 | 0
|  | 3 |  |  | 3
176 | 55145353 | Hadice sprchová 150 cm jednozámková 911.00 |  | kus | 3 | 0 | 0 | 0 | 0 | 0 |  | 0 | 0 | 0 | 0 | 0 | 0 | 0 | SO01 B | 0 | 0 | 0 | 21 | 0 | 0 | 7 |  |  |  | 0 | 0 | 0 | 725_ | SO01 B_72_ | SO01 B_ | 0 | 0 | 0 | 533 | 0 | 0 | 0
|  | 3 |  |  | 3
177 | 725000005 | Pomocný materiál - silikon, hmoždinky, šrouby, atd |  | ks | 2 | 0 | 0 | 0 | 0 | 0 |  | 0 | 0 | 0 | 0 | 0 | 0 | 0 | SO01 B | 0 | 0 | 0 | 21 | 0 | 0 | 7 |  |  |  | 0 | 0 | 0 | 725_ | SO01 B_72_ | SO01 B_ | 0 | 0 | 0 | 535 | 0 | 0 | 0
|  | 2 |  |  | 2
178 | 725229105R00 | Montáž vaniček pedikérních |  | soubor | 2 | 0 | 0 | 0 | 0 | 0 |  | 0 | 0 | 0 | 0 | 0 | 0 | 0 | SO01 B | 0 | 0 | 0 | 21 | 0 | 0 | 7 |  |  |  | 0 | 0 | 0 | 725_ | SO01 B_72_ | SO01 B_ | 0 | 0 | 0 | 537 | 0 | 0 | 0
montáž nástěné výlevky
|  | 2 |  |  | 2
179 | 64271106 | Výlevka keramická 45x35x35 cm bílá |  | kus | 2 | 0 | 0 | 0 | 0 | 0 |  | 0 | 0 | 0 | 0 | 0 | 0 | 0 | SO01 B | 0 | 0 | 0 | 21 | 0 | 0 | 7 |  |  |  | 0 | 0 | 0 | 725_ | SO01 B_72_ | SO01 B_ | 0 | 0 | 0 | 540 | 0 | 0 | 0
|  | 2 |  |  | 2
180 | 725249102R00 | Montáž sprchových mís a vaniček |  | soubor | 3 | 0 | 0 | 0 | 0 | 0 |  | 0 | 0 | 0 | 0 | 0 | 0 | 0 | SO01 B | 0 | 0 | 0 | 21 | 0 | 0 | 7 |  |  |  | 0 | 0 | 0 | 725_ | SO01 B_72_ | SO01 B_ | 0 | 0 | 0 | 542 | 0 | 0 | 0
|  | 3 |  |  | 3
181 | 55423007.A | Sprchová vanička akrylátová 70x70x8 cm |  | kus | 2 | 0 | 0 | 0 | 0 | 0 |  | 0 | 0 | 0 | 0 | 0 | 0 | 0 | SO01 B | 0 | 0 | 0 | 21 | 0 | 0 | 7 |  |  |  | 0 | 0 | 0 | 725_ | SO01 B_72_ | SO01 B_ | 0 | 0 | 0 | 544 | 0 | 0 | 0
|  | 2 |  |  | 2
182 | 55423047.A | Sprchová vanička akrylát. 90x90x14 cm čtvrtkruh |  | kus | 1 | 0 | 0 | 0 | 0 | 0 |  | 0 | 0 | 0 | 0 | 0 | 0 | 0 | SO01 B | 0 | 0 | 0 | 21 | 0 | 0 | 7 |  |  |  | 0 | 0 | 0 | 725_ | SO01 B_72_ | SO01 B_ | 0 | 0 | 0 | 546 | 0 | 0 | 0
|  | 1 |  |  | 1
183 | 725823111RT1 | Baterie umyvadlová stoján. ruční, bez otvír.odpadu |  | kus | 4 | 0 | 0 | 0 | 0 | 0 |  | 0 | 0 | 0 | 0 | 0 | 0 | 0 | SO01 B | 0 | 0 | 0 | 21 | 0 | 0 | 7 |  |  |  | 0 | 0 | 0 | 725_ | SO01 B_72_ | SO01 B_ | 0 | 0 | 0 | 548 | 0 | 0 | 0
standardní
|  | 4 |  |  | 4
184 | 725823111RT0 | Baterie umyvadlová stoján. ruční, na jednu vodu |  | kus | 14 | 0 | 0 | 0 | 0 | 0 |  | 0 | 0 | 0 | 0 | 0 | 0 | 0 | SO01 B | 0 | 0 | 0 | 21 | 0 | 0 | 7 |  |  |  | 0 | 0 | 0 | 725_ | SO01 B_72_ | SO01 B_ | 0 | 0 | 0 | 551 | 0 | 0 | 0
základní
|  | 14 |  |  | 14
185 | 725814122R00 | Ventil pračkový se zpět.kl. DN15 x DN20 |  | soubor | 2 | 0 | 0 | 0 | 0 | 0 |  | 0 | 0 | 0 | 0 | 0 | 0 | 0 | SO01 B | 0 | 0 | 0 | 21 | 0 | 0 | 7 |  |  |  | 0 | 0 | 0 | 725_ | SO01 B_72_ | SO01 B_ | 0 | 0 | 0 | 554 | 0 | 0 | 0
|  | 2 |  |  | 2
186 | 725860226R00 | Sifon ke sprchové vaničce PP HL 524, D 40/50 mm |  | kus | 3 | 0 | 0 | 0 | 0 | 0 |  | 0 | 0 | 0 | 0 | 0 | 0 | 0 | SO01 B | 0 | 0 | 0 | 21 | 0 | 0 | 7 |  |  |  | 0 | 0 | 0 | 725_ | SO01 B_72_ | SO01 B_ | 0 | 0 | 0 | 556 | 0 | 0 | 0
|  | 3 |  |  | 3
187 | 725860167R00 | Zápachová uzávěrka pro pisoáry HL130, D 32, 40 mm |  | kus | 4 | 0 | 0 | 0 | 0 | 0 |  | 0 | 0 | 0 | 0 | 0 | 0 | 0 | SO01 B | 0 | 0 | 0 | 21 | 0 | 0 | 7 |  |  |  | 0 | 0 | 0 | 725_ | SO01 B_72_ | SO01 B_ | 0 | 0 | 0 | 558 | 0 | 0 | 0
|  | 4 |  |  | 4
188 | 725860202R00 | Sifon dřezový HL100G, D 40, 50 mm, 6/4" |  | kus | 2 | 0 | 0 | 0 | 0 | 0 |  | 0 | 0 | 0 | 0 | 0 | 0 | 0 | SO01 B | 0 | 0 | 0 | 21 | 0 | 0 | 7 |  |  |  | 0 | 0 | 0 | 725_ | SO01 B_72_ | SO01 B_ | 0 | 0 | 0 | 560 | 0 | 0 | 0
|  | ;výlevky; 2 |  |  | 2
189 | 998725102R00 | Přesun hmot pro zařizovací předměty, výšky do 12 m |  | t | 0.71575 | 0 | 0 | 0 | 0 | 0 |  | 0 | 0 | 0 | 0 | 0 | 0 | 0 | SO01 B | 0 | 0 | 0 | 21 | 0 | 0 | 5 |  |  |  | 0 | 0 | 0 | 725_ | SO01 B_72_ | SO01 B_ | 0 | 0 | 0 | 562 | 0 | 0 | 0
| 97 | Prorážení otvorů a ostatní bourací práce |  |  |  |  | 0 | 0 | 0 | [9 empty] | SO01 B | [7 empty] | 0 | 0 | 0
190 | 974031143R00 | Vysekání rýh ve zdi cihelné 7 x 10 cm |  | m | 185 | 0 | 0 | 0 | 0 | 0 |  | 0 | 0 | 0 | 0 | 0 | 0 | 0 | SO01 B | 0 | 0 | 0 | 21 | 0 | 0 | 1 |  |  |  | 0 | 0 | 0 | 97_ | SO01 B_9_ | SO01 B_ | 0 | 0 | 0 | 564 | 0 | 0 | 0
|  | ;kanalizace a voda; 100+85 |  |  | 185
| S | Přesuny sutí |  |  |  |  | 0 | 0 | 0 | [9 empty] | SO01 B | [7 empty] | 0 | 0 | 0
191 | 979011111R00 | Svislá doprava suti a vybour. hmot za 2.NP a 1.PP |  | t | 1.49 | 0 | 0 | 0 | 0 | 0 |  | 0 | 0 | 0 | 0 | 0 | 0 | 0 | SO01 B | 0 | 0 | 0 | 21 | 0 | 0 | 5 |  |  |  | 0 | 0 | 0 | S_ | SO01 B_9_ | SO01 B_ | 0 | 0 | 0 | 567 | 0 | 0 | 0
|  | 1,49 |  |  | 1.49
192 | 979082111R00 | Vnitrostaveništní doprava suti do 10 m |  | t | 2.49 | 0 | 0 | 0 | 0 | 0 |  | 0 | 0 | 0 | 0 | 0 | 0 | 0 | SO01 B | 0 | 0 | 0 | 21 | 0 | 0 | 5 |  |  |  | 0 | 0 | 0 | S_ | SO01 B_9_ | SO01 B_ | 0 | 0 | 0 | 569 | 0 | 0 | 0
|  | 2,49 |  |  | 2.49
193 | 979082318R00 | Vodorovná doprava suti a hmot po suchu do 6000 m |  | t | 2.49 | 0 | 0 | 0 | 0 | 0 |  | 0 | 0 | 0 | 0 | 0 | 0 | 0 | SO01 B | 0 | 0 | 0 | 21 | 0 | 0 | 5 |  |  |  | 0 | 0 | 0 | S_ | SO01 B_9_ | SO01 B_ | 0 | 0 | 0 | 571 | 0 | 0 | 0
|  | 2,49 |  |  | 2.49
194 | 979086112R00 | Nakládání nebo překládání suti a vybouraných hmot |  | t | 2.49 | 0 | 0 | 0 | 0 | 0 |  | 0 | 0 | 0 | 0 | 0 | 0 | 0 | SO01 B | 0 | 0 | 0 | 21 | 0 | 0 | 5 |  |  |  | 0 | 0 | 0 | S_ | SO01 B_9_ | SO01 B_ | 0 | 0 | 0 | 573 | 0 | 0 | 0
|  | 2,49 |  |  | 2.49
195 | 979990101R00 | Poplatek za sklád.suti-směs bet.a cihel do 30x30cm |  | t | 2.49 | 0 | 0 | 0 | 0 | 0 |  | 0 | 0 | 0 | 0 | 0 | 0 | 0 | SO01 B | 0 | 0 | 0 | 21 | 0 | 0 | 5 |  |  |  | 0 | 0 | 0 | S_ | SO01 B_9_ | SO01 B_ | 0 | 0 | 0 | 575 | 0 | 0 | 0
|  | 2,49 |  |  | 2.49
|  | Elektro |  |  |  |  | 0 | 0 | 0
| M74 | Elektromontážní práce (silnoproud) |  |  |  |  | 0 | 0 | 0 | [9 empty] | SO01 C | [7 empty] | 0 | 0 | 0
196 | 740000001 | Elektroinstalace |  | ks | 1 | 0 | 0 | 0 | 0 | 0 |  | 0 | 0 | 0 | 0 | 0 | 0 | 0 | SO01 C | 0 | 0 | 0 | 21 | 0 | 0 | 2 |  |  |  | 0 | 0 | 0 | M74_ | SO01 C_9_ | SO01 C_ | 0 | 0 | 0 | 579 | 0 | 0 | 0
|  | 1 |  |  | 1
|  | VZT |  |  |  |  | 0 | 0 | 0
| M24001 | Ventilátory |  |  |  |  | 0 | 0 | 0 | [9 empty] | SO01 F | [7 empty] | 0 | 0 | 0
197 | 240000001 | Vzduchotechnika |  | kpl | 1 | 0 | 0 | 0 | 0 | 0 |  | 0 | 0 | 0 | 0 | 0 | 0 | 0 | SO01 F | 0 | 0 | 0 | 21 | 0 | 0 | 2 |  |  |  | 0 | 0 | 0 | M24001_ | SO01 F_9_ | SO01 F_ | 0 | 0 | 0 | 583 | 0 | 0 | 0
Samostatný rozpočet
|  | 1 |  |  | 1
|  | Vybavení |  |  |  |  | 0 | 0 | 0
| 79 | Ostatní konstrukce a práce PSV |  |  |  |  | 0 | 0 | 0 | [9 empty] | SO01 G | [7 empty] | 0 | 0 | 0
198 | 790000023 | Vybavení |  | kpl | 1 | 0 | 0 | 0 | 0 | 0 |  | 0 | 0 | 0 | 0 | 0 | 0 | 0 | SO01 G | 0 | 0 | 0 | 21 | 0 | 0 | 7 |  |  |  | 0 | 0 | 0 | 79_ | SO01 G_79_ | SO01 G_ | 0 | 0 | 0 | 588 | 0 | 0 | 0
|  | 1 |  |  | 1
[7 empty] | Celkem: |  | 0
Poznámka:

## Rozpočet - Jen objekty celkem
Slepý stavební rozpočet - Jen objekty celkem
Název stavby: |  | Úprava hygienického zázemí III. MŠ - Lidická, pravé - západní křídlo | Doba výstavby: |  | Objednatel: | Město Litomyšl
Druh stavby: |  | oprava | Začátek výstavby: |  | Projektant: | KIP spol. s r.o.
Lokalita: |  | Litomyšl | Konec výstavby: |  | Zhotovitel:
JKSO: |  |  | Zpracováno dne: | 25.04.2019 | Zpracoval: | Martin Černý
Náklady (Kč)
Objekt | Zkrácený popis |  |  |  |  | Dodávka | Montáž | Celkem
SO01 A | Stavba |  |  |  |  | 0 | 0 | 0 | F | 0 | SO01 A | 0
SO01 B | ZTI |  |  |  |  | 0 | 0 | 0 | F | 0 | SO01 B | 0
SO01 C | Elektro |  |  |  |  | 0 | 0 | 0 | F | 0 | SO01 C | 0
SO01 F | VZT |  |  |  |  | 0 | 0 | 0 | F | 0 | SO01 F | 0
SO01 G | Vybavení |  |  |  |  | 0 | 0 | 0 | F | 0 | SO01 G | 0
[6 empty] | Celkem: |  | 0
Poznámka:

## Krycí list rozpočtu
Krycí list slepého rozpočtu
Název stavby: |  | Úprava hygienického zázemí III. MŠ - Lidická, pravé - západní křídlo |  | Objednatel: | Město Litomyšl |  | IČ/DIČ:
Druh stavby: |  | oprava |  | Projektant: | KIP spol. s r.o. |  | IČ/DIČ:
Lokalita: |  | Litomyšl |  | Zhotovitel: |  |  | IČ/DIČ:
Začátek výstavby: |  |  |  | Konec výstavby: |  |  | Položek: | 198
JKSO: |  |  |  | Zpracoval: | Martin Černý |  | Datum: | 25.04.2019
Rozpočtové náklady v Kč
A | Základní rozpočtové náklady |  | B | Doplňkové náklady |  | C | Náklady na umístění stavby (NUS)
HSV | Dodávky | 0 | Práce přesčas |  | 0 | Zařízení staveniště |  | 0
| Montáž | 0 | Bez pevné podl. |  | 0 | Mimostav. doprava |  | 0
PSV | Dodávky | 0 | Kulturní památka |  | 0 | Územní vlivy |  | 0
| Montáž | 0 |  |  |  | Provozní vlivy |  | 0
"M" | Dodávky | 0 |  |  |  | Ostatní |  | 0
| Montáž | 0 |  |  |  | NUS z rozpočtu |  | 0
Ostatní materiál |  | 0
Přesun hmot a sutí |  | 0
ZRN celkem |  | 0 | DN celkem |  | 0 | NUS celkem |  | 0
|  |  | DN celkem z obj. |  | 0 | NUS celkem z obj. |  | 0
[6 empty] | ORN celkem |  | 0
[6 empty] | ORN celkem z obj. |  | 0
Základ 0% |  | 0
Základ 15% |  | 0 | DPH 15% |  | 0 | Celkem bez DPH |  | 0
Základ 21% |  | 0 | DPH 21% |  | 0 | Celkem včetně DPH |  | 0
Projektant |  |  | Objednatel |  |  | Zhotovitel
Datum, razítko a podpis |  |  | Datum, razítko a podpis |  |  | Datum, razítko a podpis
Poznámka:

## VORN
Vedlejší a ostatní rozpočtové náklady
Název stavby: | Úprava hygienického zázemí III. MŠ - Lidická, pravé - západní křídlo | Objednatel: | Město Litomyšl |  | IČ/DIČ:
Druh stavby: | oprava | Projektant: | KIP spol. s r.o. |  | IČ/DIČ:
Lokalita: | Litomyšl | Zhotovitel: |  |  | IČ/DIČ:
Začátek výstavby: |  | Konec výstavby: |  |  | Položek: | 198
JKSO: |  | Zpracoval: | Martin Černý |  | Datum: | 25.04.2019
Vedlejší rozpočtové náklady VRN
Doplňkové náklady DN |  |  | Kč | % | Základna | Kč
Práce přesčas |  |  | 0 |  |  | 0
Bez pevné podl. |  |  | 0 |  |  | 0
Kulturní památka |  |  | 0 |  |  | 0
Celkem DN | [5 empty] | 0
Náklady na umístění stavby (NUS) |  |  | Kč | % | Základna | Kč
Zařízení staveniště |  |  |  | 2 | 0 | 0
Mimostav. doprava |  |  | 0 |  |  | 0
Územní vlivy |  |  | 0 |  |  | 0
Provozní vlivy |  |  | 0 |  |  | 0
Ostatní |  |  | 0 |  |  | 0
NUS z rozpočtu |  |  | 0 |  |  | 0
Celkem NUS | [5 empty] | 0
Celkem VRN |  |  | 0
Ostatní rozpočtové náklady ORN
Ostatní rozpočtové náklady (ORN) |  |  | Kč | % | Základna | Kč
|  |  | 0 |  |  | 0
Celkem ORN | [5 empty] | 0