## Rekapitulace stavby
Export Komplet | [27 empty] | 2.0 | ZAMOK |  |  |  |  | False | False | {3c62d65b-73d2-479d-b985-c2ad34b33c11}
[33 empty] | 0,01 | 21
[33 empty] | 0,01 | 12
|  | REKAPITULACE STAVBY | [17 empty] | v --- níže se nacházejí doplnkové a pomocné údaje k sestavám --- v | [11 empty] | Návod na vyplnění | 0,001
|  | Kód: |  |  |  |  | 24MT041 | [24 empty] | Měnit lze pouze buňky se žlutým podbarvením! 1) na prvním listu Rekapitulace stavby vyplňte v sestavě a) Souhrnný list - údaje o Uchazeči (přenesou se do ostatních sestav i v jiných listech) b) Rekapitulace objektů - potřebné Ostatní náklady 2) na vybraných listech vyplňte v sestavě a) Krycí list - údaje o Uchazeči, pokud se liší od údajů o Uchazeči na Souhrnném listu (údaje se přenesou do ostatních sestav v daném listu) b) Rekapitulace rozpočtu - potřebné Ostatní náklady c) Celkové náklady za stavbu - ceny u položek - množství, pokud má žluté podbarvení - a v případě potřeby poznámku (ta je ve skrytém sloupci) | 0,01
|  | Stavba: |  |  |  |  | Rekonstrukce domu U Rytířů | [25 empty] | 0,01
|  | KSO: | [13 empty] | CC-CZ: | [16 empty] | 0,01
|  | Místo: |  |  |  |  | Smetanovo náměstí 110, Litomyšl, 570 01 | [8 empty] | Datum: |  | 17. 6. 2024 | [14 empty] | 0,01
0,01
|  | Zadavatel: | [13 empty] | IČ: |  | 002 76 944 | [14 empty] | 0,01
|  |  | Město Litomyšl | [12 empty] | DIČ: |  | CZ00276944 | [14 empty] | 0,01
0,01
|  | Uchazeč: | [13 empty] | IČ: |  | Vyplň údaj | [14 empty] | 0,01
|  |  | Vyplň údaj | [12 empty] | DIČ: |  | Vyplň údaj | [14 empty] | 0,01
False
|  | Projektant: | [13 empty] | IČ: |  | 277 38 027 | [14 empty] | False
|  |  | Kuba & Pilař architekti s.r.o. | [12 empty] | DIČ: |  | CZ27738027 | [14 empty] | True
0,01
|  | Zpracovatel: | [13 empty] | IČ: |  | 253 33 046 | [14 empty] | 0,01
|  |  | STAGA stavební agentura s.r.o. | [12 empty] | DIČ: |  | CZ25333046 | [14 empty] | False
Poznámka:
Rozpočet slouží pouze a výhradně pro výběr zhotovitele, nikoliv jako výrobní. Množství v položkách je předpokládané a řídí se vyhláškou č. 169/2016 Sb. Zhotovitel je povinen zkontrolovat rozpočet a doplnit chybějící položky. V opačném případě je zhotovitel povinen upozornit zadavatele na případné nedostatky. Ceny v nabídce musí vycházet nejen z předloženého soupisu výkonů, ale i ze znalosti celého projektu. Prostudování kompletní dokumentace je nedílnou podmínkou předložení nabídky. Veškeré konstrukce se dodávají jako plně funkční celek. Položky označeny D+M jsou kalkulovány včetně přesunu hmot.
|  | Cena bez DPH | [13 empty] | 0
[8 empty] | Sazba daně |  |  | Základ daně |  |  |  |  | Výše daně
|  | DPH |  | základní |  |  |  | 21% |  |  | 0 |  |  |  |  | 0
|  |  |  | snížená |  |  |  | 12% |  |  | 0 |  |  |  |  | 0
|  |  |  | zákl. přenesená |  |  |  | 21% |  |  | 0 |  |  |  |  | 0
|  |  |  | sníž. přenesená |  |  |  | 12% |  |  | 0 |  |  |  |  | 0
|  |  |  | nulová |  |  |  | 0% |  |  | 0 |  |  |  |  | 0
|  | Cena s DPH | [6 empty] | v |  |  | CZK |  |  |  | 0
|  | Projektant | [11 empty] | Zpracovatel
|  | Datum a podpis: | [7 empty] | Razítko |  |  |  | Datum a podpis: |  |  | Razítko
|  | Objednavatel | [11 empty] | Uchazeč
|  | Datum a podpis: | [7 empty] | Razítko |  |  |  | Datum a podpis: |  |  | Razítko
REKAPITULACE OBJEKTŮ STAVBY A SOUPISŮ PRACÍ
| Kód: | [6 empty] | 24MT041
| Stavba: | [6 empty] | Rekonstrukce domu U Rytířů
| Místo: | [6 empty] | Smetanovo náměstí 110, Litomyšl, 570 01 | [6 empty] | Datum: |  | 17. 6. 2024
| Zadavatel: | [6 empty] | Město Litomyšl | [6 empty] | Projektant: |  | Kuba & Pilař architekti s.r.o. |  |  | Informatívní údaje z listů zakázek
| Uchazeč: | [13 empty] | Zpracovatel: |  | STAGA stavební agentura s.r.o.
| Kód |  |  |  | Popis | [7 empty] | Cena bez DPH [CZK] |  |  |  |  | Cena s DPH [CZK] | Typ | z toho Ostat. náklady [CZK] | DPH [CZK] | Normohodiny [h] | DPH základní [CZK] | DPH snížená [CZK] | DPH základní přenesená [CZK] | DPH snížená přenesená [CZK] | Základna DPH základní | Základna DPH snížená | Základna DPH zákl. přenesená | Základna DPH sníž. přenesená | Základna DPH nulová
| Náklady z rozpočtů | [11 empty] | 0 |  |  |  |  | 0 |  | 0 | 0 | 0 | 0 | 0 | 0 | 0 | 0 | 0 | 0 | 0 | 0 |  | D | 0 | ###NOIMPORT### | IMPORT | {3c62d65b-73d2-479d-b985-c2ad34b33c11} | {00000000-0000-0000-0000-000000000000}
|  | ZN |  |  |  | Způsobilé náklady | [6 empty] | 0 |  |  |  |  | 0 | STA | 0 | 0 | 0 | 0 | 0 | 0 | 0 | 0 | 0 | 0 | 0 | 0 |  | D | 1 | ###NOIMPORT### | IMPORT | {220c9b05-bbc8-4abd-b554-9000fce53380} | {3c62d65b-73d2-479d-b985-c2ad34b33c11} | 2
|  |  | 01 |  |  |  | Stavební část | [5 empty] | 0 |  |  |  |  | 0 | Soupis | 0 | 0 | 0 | 0 | 0 | 0 | 0 | 0 | 0 | 0 | 0 | 0 |  | D | 2 | ###NOIMPORT### | IMPORT | {64c494cf-8059-4868-bbf1-af6f96b9ac5b} | {220c9b05-bbc8-4abd-b554-9000fce53380}
/ |  |  |  | 01.1 |  |  |  | Bourané konstrukce |  |  |  |  | 0 |  |  |  |  | 0 | Soupis | 0 | 0 | 0 | 0 | 0 | 0 | 0 | 0 | 0 | 0 | 0 | 0 |  |  | 3 |  | IMPORT | {cfa68337-1f99-4401-aebe-b81d0a7a1e84} | {64c494cf-8059-4868-bbf1-af6f96b9ac5b}
/ |  |  |  | 01.2 |  |  |  | Nové konstrukce |  |  |  |  | 0 |  |  |  |  | 0 | Soupis | 0 | 0 | 0 | 0 | 0 | 0 | 0 | 0 | 0 | 0 | 0 | 0 |  |  | 3 |  | IMPORT | {f64bb252-85e1-47ed-8a97-4e0bd7c84f62} | {64c494cf-8059-4868-bbf1-af6f96b9ac5b}
/ |  |  |  | 01.3 |  |  |  | Výrobky |  |  |  |  | 0 |  |  |  |  | 0 | Soupis | 0 | 0 | 0 | 0 | 0 | 0 | 0 | 0 | 0 | 0 | 0 | 0 |  |  | 3 |  | IMPORT | {13a5c14d-46fa-470c-a5b3-f67e749be32a} | {64c494cf-8059-4868-bbf1-af6f96b9ac5b}
|  |  | 02 |  |  |  | Profesní část | [5 empty] | 0 |  |  |  |  | 0 | Soupis | 0 | 0 | 0 | 0 | 0 | 0 | 0 | 0 | 0 | 0 | 0 | 0 |  | D | 2 | ###NOIMPORT### | IMPORT | {962788fd-4453-4a58-b172-def75adc7910} | {220c9b05-bbc8-4abd-b554-9000fce53380}
/ |  |  |  | IO01 |  |  |  | Přípojky vody a kanalizace |  |  |  |  | 0 |  |  |  |  | 0 | Soupis | 0 | 0 | 0 | 0 | 0 | 0 | 0 | 0 | 0 | 0 | 0 | 0 |  |  | 3 |  | IMPORT | {dae46427-65b7-42bd-a0a0-bcddfb473d37} | {962788fd-4453-4a58-b172-def75adc7910}
/ |  |  |  | SO01.4a |  |  |  | Elektrické vytápění |  |  |  |  | 0 |  |  |  |  | 0 | Soupis | 0 | 0 | 0 | 0 | 0 | 0 | 0 | 0 | 0 | 0 | 0 | 0 |  |  | 3 |  | IMPORT | {7bf7c176-de87-415c-903a-ab8138c53470} | {962788fd-4453-4a58-b172-def75adc7910}
/ |  |  |  | SO01.4c |  |  |  | Vzduchotechnika |  |  |  |  | 0 |  |  |  |  | 0 | Soupis | 0 | 0 | 0 | 0 | 0 | 0 | 0 | 0 | 0 | 0 | 0 | 0 |  |  | 3 |  | IMPORT | {2d5b1df8-00c6-4886-8f52-b25074c6d319} | {962788fd-4453-4a58-b172-def75adc7910}
/ |  |  |  | So01.4d |  |  |  | Měření a regulace |  |  |  |  | 0 |  |  |  |  | 0 | Soupis | 0 | 0 | 0 | 0 | 0 | 0 | 0 | 0 | 0 | 0 | 0 | 0 |  |  | 3 |  | IMPORT | {a3ce1ecf-2e2e-4f0e-a902-7679bdfa4318} | {962788fd-4453-4a58-b172-def75adc7910}
/ |  |  |  | SO01.4e |  |  |  | Zařízení zdravotně technických instalací |  |  |  |  | 0 |  |  |  |  | 0 | Soupis | 0 | 0 | 0 | 0 | 0 | 0 | 0 | 0 | 0 | 0 | 0 | 0 |  |  | 3 |  | IMPORT | {858261b2-3f46-4df8-896a-3a765c81cbfe} | {962788fd-4453-4a58-b172-def75adc7910}
/ |  |  |  | SO01.4f |  |  |  | Zařízení silnoproudé elektrotechniky včetně bleskosvodů |  |  |  |  | 0 |  |  |  |  | 0 | Soupis | 0 | 0 | 0 | 0 | 0 | 0 | 0 | 0 | 0 | 0 | 0 | 0 |  |  | 3 |  | IMPORT | {e0da404c-1642-4003-91fc-ab502d506b42} | {962788fd-4453-4a58-b172-def75adc7910}
/ |  |  |  | SO01.4g |  |  |  | Zařízení slaboproudé elektrotechniky |  |  |  |  | 0 |  |  |  |  | 0 | Soupis | 0 | 0 | 0 | 0 | 0 | 0 | 0 | 0 | 0 | 0 | 0 | 0 |  |  | 3 |  | IMPORT | {83f8bdb5-1103-4e39-bcce-cc2ac8b4346f} | {962788fd-4453-4a58-b172-def75adc7910}
/ |  |  | 03 |  |  |  | VRN | [5 empty] | 0 |  |  |  |  | 0 | Soupis | 0 | 0 | 0 | 0 | 0 | 0 | 0 | 0 | 0 | 0 | 0 | 0 |  |  | 2 |  | IMPORT | {8a118759-c114-4546-aab8-5f8d5d21c020} | {220c9b05-bbc8-4abd-b554-9000fce53380}

## 01.1 - Bourané konstrukce
[18 empty] | {cfa68337-1f99-4401-aebe-b81d0a7a1e84} | [5 empty] | skl_ST2_pl | skl_ST2_pl | 138,6 | 2
2
| KRYCÍ LIST SOUPISU PRACÍ | [7 empty] | v --- níže se nacházejí doplnkové a pomocné údaje k sestavám --- v | [8 empty] | False
Stavba:
Rekonstrukce domu U Rytířů
Objekt:
ZN - Způsobilé náklady
Soupis:
01 - Stavební část
Úroveň 3:
01.1 - Bourané konstrukce
| KSO: |  |  |  |  | CC-CZ:
| Místo: |  | Smetanovo náměstí 110, Litomyšl, 570 01 |  |  | Datum: | 17. 6. 2024
| Zadavatel: |  |  |  |  | IČ: | 002 76 944
|  | Město Litomyšl |  |  |  | DIČ: | CZ00276944
| Uchazeč: |  |  |  |  | IČ: | Vyplň údaj
|  | Vyplň údaj |  |  |  | DIČ: | Vyplň údaj
| Projektant: |  |  |  |  | IČ: | 277 38 027
|  | Kuba & Pilař architekti s.r.o. |  |  |  | DIČ: | CZ27738027
| Zpracovatel: |  |  |  |  | IČ: | 253 33 046
|  | STAGA stavební agentura s.r.o. |  |  |  | DIČ: | CZ25333046
Poznámka:
Rozpočet slouží pouze a výhradně pro výběr zhotovitele, nikoliv jako výrobní. Množství v položkách je předpokládané a řídí se vyhláškou č. 169/2016 Sb. Zhotovitel je povinen zkontrolovat rozpočet a doplnit chybějící položky. V opačném případě je zhotovitel povinen upozornit zadavatele na případné nedostatky. Ceny v nabídce musí vycházet nejen z předloženého soupisu výkonů, ale i ze znalosti celého projektu. Prostudování kompletní dokumentace je nedílnou podmínkou předložení nabídky. Veškeré konstrukce se dodávají jako plně funkční celek. Položky označeny D+M jsou kalkulovány včetně přesunu hmot.
| Cena bez DPH | [5 empty] | 0
|  |  | Základ daně |  |  | Sazba daně | Výše daně
| DPH | základní | 0 |  |  | 21% | 0
|  | snížená | 0 |  |  | 12% | 0
|  | zákl. přenesená | 0 |  |  | 21% | 0
|  | sníž. přenesená | 0 |  |  | 12% | 0
|  | nulová | 0 |  |  | 0% | 0
| Cena s DPH |  |  | v | CZK |  | 0
| Projektant |  |  | Zpracovatel
| Datum a podpis: |  | Razítko | Datum a podpis: |  |  | Razítko
| Objednavatel |  |  | Uchazeč
| Datum a podpis: |  | Razítko | Datum a podpis: |  |  | Razítko
REKAPITULACE ČLENĚNÍ SOUPISU PRACÍ
Stavba:
Rekonstrukce domu U Rytířů
Objekt:
ZN - Způsobilé náklady
Soupis:
01 - Stavební část
Úroveň 3:
01.1 - Bourané konstrukce
Místo: |  |  | Smetanovo náměstí 110, Litomyšl, 570 01 |  |  | Datum: | 17. 6. 2024
Zadavatel: |  |  | Město Litomyšl |  |  | Projektant: | Kuba & Pilař architekti s.r.o.
Uchazeč: |  |  | Vyplň údaj |  |  | Zpracovatel: | STAGA stavební agentura s.r.o.
Kód dílu - Popis | [6 empty] | Cena celkem [CZK]
Náklady ze soupisu prací | [6 empty] | 0 | [11 empty] | -1
| HSV - Práce a dodávky HSV | [5 empty] | 0
| 1 - Zemní práce | [5 empty] | 0
| 9 - Ostatní konstrukce a práce, bourání | [5 empty] | 0
| 997 - Přesun sutě | [5 empty] | 0
| PSV - Práce a dodávky PSV | [5 empty] | 0
| 711 - Izolace proti vodě, vlhkosti a plynům | [5 empty] | 0
| 762 - Konstrukce tesařské | [5 empty] | 0
| 765 - Krytina skládaná | [5 empty] | 0
| 766 - Konstrukce truhlářské | [5 empty] | 0
| 771 - Podlahy z dlaždic | [5 empty] | 0
| 772 - Podlahy z kamene | [5 empty] | 0
| 776 - Podlahy povlakové | [5 empty] | 0
| OST - Ostatní | [5 empty] | 0
SOUPIS PRACÍ
Stavba:
Rekonstrukce domu U Rytířů
Objekt:
ZN - Způsobilé náklady
Soupis:
01 - Stavební část
Úroveň 3:
01.1 - Bourané konstrukce
Místo: |  |  | Smetanovo náměstí 110, Litomyšl, 570 01 |  |  | Datum: | 17. 6. 2024
Zadavatel: |  |  | Město Litomyšl |  |  | Projektant: | Kuba & Pilař architekti s.r.o.
Uchazeč: |  |  | Vyplň údaj |  |  | Zpracovatel: | STAGA stavební agentura s.r.o.
PČ | Typ | Kód | Popis | MJ | Množství | J.cena [CZK] | Cena celkem [CZK] | Cenová soustava |  | DPH | J. Nh [h] | Nh celkem [h] | J. hmotnost [t] | Hmotnost celkem [t] | J. suť [t] | Suť Celkem [t]
Náklady soupisu celkem | [6 empty] | 0 |  |  |  |  | 0 |  | 0.0394 |  | 463.3688 |  | D | -1 | [14 empty] | 0
| D | HSV | Práce a dodávky HSV |  |  |  | 0 |  |  |  |  | 0 |  | 0.0394 |  | 441.0118 | 1 | D | 0 |  |  |  | ROZPOCET | [10 empty] | 0
| D | 1 | Zemní práce |  |  |  | 0 |  |  |  |  | 0 |  | 0 |  | 52.668 | 1 | D | 1 |  |  |  | ROZPOCET | [10 empty] | 0
1 | K | 122211101 | Odkopávky a prokopávky ručně zapažené i nezapažené v hornině třídy těžitelnosti I skupiny 3 | m3 | 29.26 |  | 0 | CS ÚRS 2024 02 |  | základní |  | 0 | 0 | 0 | 1.8 | 52.668 | 4 | K | 2 |  |  |  | ROZPOCET |  |  |  |  | 0 | 0 | 0 | 0 | 0 | 1 | 0 | 4 | -2032480066
| VV |  | Vybourání souvrství podlahy - podsyp (pl * v) | [14 empty] | VV | 2 | 1 | True | 0 | ROZPOCET
| VV |  | 1.NP - místnost (0.1; 0.2; 0.3; 0.4; 0.6; 0.9; 0.10) | [14 empty] | VV | 2 | 1 | True | 0 | ROZPOCET
| VV |  | ((22,70)+(36,00)+(3,90)+(36,90)+(29,90)+(14,60)+(2,30))*0,20 |  | 29.26 | [12 empty] | VV | 2 | 2 | True | 0 | ROZPOCET
| VV |  | Součet |  | 29.26 | [12 empty] | VV | 2 | 4 | True | 1 | ROZPOCET
| D | 9 | Ostatní konstrukce a práce, bourání |  |  |  | 0 |  |  |  |  | 0 |  | 0.0394 |  | 388.3438 | 1 | D | 1 |  |  |  | ROZPOCET | [10 empty] | 0
2 | K | 961055111 | Bourání základů z betonu železového | m3 | 1.035 |  | 0 | CS ÚRS 2024 02 |  | základní |  | 0 | 0 | 0 | 2.4 | 2.484 | 4 | K | 2 |  |  |  | ROZPOCET |  |  |  |  | 0 | 0 | 0 | 0 | 0 | 1 | 0 | 4 | 1659900899
| VV |  | Vybourání šachet (dl * š * v) | [14 empty] | VV | 2 | 1 | True | 0 | ROZPOCET
| VV |  | (0,50*0,50)*1,00+(0,90*0,60)*1,00+(0,35*0,35)*1,00*2 |  | 1.035 | [12 empty] | VV | 2 | 2 | True | 0 | ROZPOCET
| VV |  | Součet |  | 1.035 | [12 empty] | VV | 2 | 4 | True | 1 | ROZPOCET
3 | K | 962031132 | Bourání příček nebo přizdívek z cihel pálených plných nebo dutých, tl. do 100 mm | m2 | 48.21 |  | 0 | CS ÚRS 2024 02 |  | základní |  | 0 | 0 | 0 | 0.181 | 8.726 | 4 | K | 2 |  |  |  | ROZPOCET |  |  |  |  | 0 | 0 | 0 | 0 | 0 | 1 | 0 | 4 | 63443213
| VV |  | Vybourání příček (dl * v) | [14 empty] | VV | 2 | 1 | True | 0 | ROZPOCET
| VV |  | 1.NP | [14 empty] | VV | 2 | 1 | True | 0 | ROZPOCET
| VV |  | (1,00)*3,00 |  | 3 | [12 empty] | VV | 2 | 2 | True | 0 | ROZPOCET
| VV |  | 2.NP | [14 empty] | VV | 2 | 1 | True | 0 | ROZPOCET
| VV |  | (2,93+2,81+1,51+7,82)*3,00 |  | 45.21 | [12 empty] | VV | 2 | 2 | True | 0 | ROZPOCET
| VV |  | Součet |  | 48.21 | [12 empty] | VV | 2 | 4 | True | 1 | ROZPOCET
4 | K | 962031133 | Bourání příček nebo přizdívek z cihel pálených plných nebo dutých, tl. přes 100 do 150 mm | m2 | 13.8 |  | 0 | CS ÚRS 2024 02 |  | základní |  | 0 | 0 | 0 | 0.261 | 3.6018 | 4 | K | 2 |  |  |  | ROZPOCET |  |  |  |  | 0 | 0 | 0 | 0 | 0 | 1 | 0 | 4 | 1879547503
| VV |  | Vybourání příček (dl * v) | [14 empty] | VV | 2 | 1 | True | 0 | ROZPOCET
| VV |  | 1.NP | [14 empty] | VV | 2 | 1 | True | 0 | ROZPOCET
| VV |  | (0,67+0,93)*3,00 |  | 4.8 | [12 empty] | VV | 2 | 2 | True | 0 | ROZPOCET
| VV |  | 2.NP | [14 empty] | VV | 2 | 1 | True | 0 | ROZPOCET
| VV |  | (1,60)*3,00 |  | 4.8 | [12 empty] | VV | 2 | 2 | True | 0 | ROZPOCET
| VV |  | 3.NP | [14 empty] | VV | 2 | 1 | True | 0 | ROZPOCET
| VV |  | (1,40)*3,00 |  | 4.2 | [12 empty] | VV | 2 | 2 | True | 0 | ROZPOCET
| VV |  | Součet |  | 13.8 | [12 empty] | VV | 2 | 4 | True | 1 | ROZPOCET
5 | K | 962032231 | Bourání zdiva nadzákladového z cihel pálených plných nebo lícových nebo vápenopískových, na maltu vápennou nebo vápenocementovou, objemu přes 1 m3 | m3 | 22.197 |  | 0 | CS ÚRS 2024 02 |  | základní |  | 0 | 0 | 0 | 1.8 | 39.9546 | 4 | K | 2 |  |  |  | ROZPOCET |  |  |  |  | 0 | 0 | 0 | 0 | 0 | 1 | 0 | 4 | -1381424037
| VV |  | Vybourání zdiva (dl * v * š) | [14 empty] | VV | 2 | 1 | True | 0 | ROZPOCET
| VV |  | 1.NP | [14 empty] | VV | 2 | 1 | True | 0 | ROZPOCET
| VV |  | (10,38)*3,00*0,20 |  | 6.228 | [12 empty] | VV | 2 | 2 | True | 0 | ROZPOCET
| VV |  | (0,95)*3,00*0,32 |  | 0.912 | [12 empty] | VV | 2 | 2 | True | 0 | ROZPOCET
| VV |  | (4,22)*3,00*0,30 |  | 3.798 | [12 empty] | VV | 2 | 2 | True | 0 | ROZPOCET
| VV |  | 3.NP | [14 empty] | VV | 2 | 1 | True | 0 | ROZPOCET
| VV |  | (7,40+6,50)*3,00*0,27 |  | 11.259 | [12 empty] | VV | 2 | 2 | True | 0 | ROZPOCET
| VV |  | Součet |  | 22.197 | [12 empty] | VV | 2 | 4 | True | 1 | ROZPOCET
6 | K | 962032631 | Bourání zdiva nadzákladového komínového z cihel pálených, šamotových nebo vápenopískových, na maltu vápennou nebo vápenocementovou | m3 | 1.28 |  | 0 | CS ÚRS 2024 02 |  | základní |  | 0 | 0 | 0 | 1.594 | 2.0403 | 4 | K | 2 |  |  |  | ROZPOCET |  |  |  |  | 0 | 0 | 0 | 0 | 0 | 1 | 0 | 4 | 151399392
| VV |  | Vybourání komínu (dl * š * v) | [14 empty] | VV | 2 | 1 | True | 0 | ROZPOCET
| VV |  | (0,80*0,40)*4,00 |  | 1.28 | [12 empty] | VV | 2 | 2 | True | 0 | ROZPOCET
| VV |  | Součet |  | 1.28 | [12 empty] | VV | 2 | 4 | True | 1 | ROZPOCET
7 | K | 963013530 | Bourání stropů s keramickou výplní včetně vybourání nosníků a jejich odklizení jakékoliv tloušťky | m3 | 4.4 |  | 0 | CS ÚRS 2024 02 |  | základní |  | 0 | 0 | 0 | 1.7 | 7.48 | 4 | K | 2 |  |  |  | ROZPOCET |  |  |  |  | 0 | 0 | 0 | 0 | 0 | 1 | 0 | 4 | -126442692
| VV |  | Vybourání souvrství podlahy - strop (pl * v) | [14 empty] | VV | 2 | 1 | True | 0 | ROZPOCET
| VV |  | 3.NP - místnost (2.1) | [14 empty] | VV | 2 | 1 | True | 0 | ROZPOCET
| VV |  | (40,00)*0,11 |  | 4.4 | [12 empty] | VV | 2 | 2 | True | 0 | ROZPOCET
| VV |  | Součet |  | 4.4 | [12 empty] | VV | 2 | 4 | True | 1 | ROZPOCET
8 | K | 963031439 | Bourání cihelných kleneb na maltu vápennou nebo vápenocementovou, tl. do 450 mm | m2 | 21.798 |  | 0 | CS ÚRS 2024 02 |  | základní |  | 0 | 0 | 0 | 0.837 | 18.2449 | 4 | K | 2 |  |  |  | ROZPOCET |  |  |  |  | 0 | 0 | 0 | 0 | 0 | 1 | 0 | 4 | -364507669
| VV |  | Vybourání klenby (dl * š * v) | [14 empty] | VV | 2 | 1 | True | 0 | ROZPOCET
| VV |  | (10,38)*2,10 |  | 21.798 | [12 empty] | VV | 2 | 2 | True | 0 | ROZPOCET
| VV |  | Součet |  | 21.798 | [12 empty] | VV | 2 | 4 | True | 1 | ROZPOCET
9 | K | 965022131 | Bourání podlah kamenných bez podkladního lože, s jakoukoliv výplní spár z lomového kamene nebo kostek, plochy přes 1 m2 | m2 | 74.6 |  | 0 | CS ÚRS 2024 02 |  | základní |  | 0 | 0 | 0 | 0.432 | 32.2272 | 4 | K | 2 |  |  |  | ROZPOCET |  |  |  |  | 0 | 0 | 0 | 0 | 0 | 1 | 0 | 4 | 934111584
| VV |  | Vybourání souvrství podlahy - kameny (pl) | [14 empty] | VV | 2 | 1 | True | 0 | ROZPOCET
| VV |  | 1.NP - místnost (0.5; 0.8) | [14 empty] | VV | 2 | 1 | True | 0 | ROZPOCET
| VV |  | (71,50)+(3,10) |  | 74.6 | [12 empty] | VV | 2 | 2 | True | 0 | ROZPOCET
| VV |  | Součet |  | 74.6 | [12 empty] | VV | 2 | 4 | True | 1 | ROZPOCET
10 | K | 965031131 | Bourání podlah z cihel bez podkladního lože, s jakoukoliv výplní spár kladených naplocho, plochy přes 1 m2 | m2 | 134.9 |  | 0 | CS ÚRS 2024 02 |  | základní |  | 0 | 0 | 0 | 0.122 | 16.4578 | 4 | K | 2 |  |  |  | ROZPOCET |  |  |  |  | 0 | 0 | 0 | 0 | 0 | 1 | 0 | 4 | -1181804127
| VV |  | Vybourání souvrství podlahy - cihly (pl) | [14 empty] | VV | 2 | 1 | True | 0 | ROZPOCET
| VV |  | 1.NP - místnost (0.6; 0.9; 0.10) | [14 empty] | VV | 2 | 1 | True | 0 | ROZPOCET
| VV |  | (29,90)+(14,60)+(2,30) |  | 46.8 | [12 empty] | VV | 2 | 2 | True | 0 | ROZPOCET
| VV |  | 3.NP - místnost (2.2; 2.5; 2.5a) | [14 empty] | VV | 2 | 1 | True | 0 | ROZPOCET
| VV |  | (76,40)+(9,60)+(2,10) |  | 88.1 | [12 empty] | VV | 2 | 2 | True | 0 | ROZPOCET
| VV |  | Součet |  | 134.9 | [12 empty] | VV | 2 | 4 | True | 1 | ROZPOCET
11 | K | 965042141 | Bourání mazanin betonových nebo z litého asfaltu tl. do 100 mm, plochy přes 4 m2 | m3 | 38.97 |  | 0 | CS ÚRS 2024 02 |  | základní |  | 0 | 0 | 0 | 2.2 | 85.734 | 4 | K | 2 |  |  |  | ROZPOCET |  |  |  |  | 0 | 0 | 0 | 0 | 0 | 1 | 0 | 4 | -1896289669
| VV |  | Vybourání souvrství podlahy - mazanina (pl * v) | [14 empty] | VV | 2 | 1 | True | 0 | ROZPOCET
| VV |  | 1.NP - místnost (0.1; 0.2; 0.3; 0.4; 0.7) | [14 empty] | VV | 2 | 1 | True | 0 | ROZPOCET
| VV |  | (22,70)*0,15+(36,00)*0,14+(3,90)*0,15+(36,90)*0,15+(26,50)*0,10 |  | 17.215 | [12 empty] | VV | 2 | 2 | True | 0 | ROZPOCET
| VV |  | 2.NP - místnost (1.1; 1.2; 1.3; 1.4; 1.5; 1.6; 1.7; 1.8; 1.9; 1.10; 1.11) | [14 empty] | VV | 2 | 1 | True | 0 | ROZPOCET
| VV |  | (40,30)*0,04+(24,20)*0,06+(8,90)*0,06+(8,30)*0,12+(8,90)*0,12+(38,30)*0,12+(13,20)*0,09+(46,00)*0,18+(9,10)*0,09+(2,50)*0,09+(19,70)*0,05 |  | 21.755 | [12 empty] | VV | 2 | 2 | True | 0 | ROZPOCET
| VV |  | Součet |  | 38.97 | [12 empty] | VV | 2 | 4 | True | 1 | ROZPOCET
12 | K | 965082941 | Odstranění násypu pod podlahami nebo ochranného násypu na střechách tl. přes 200 mm jakékoliv plochy | m3 | 63.158 |  | 0 | CS ÚRS 2024 02 |  | základní |  | 0 | 0 | 0 | 1.4 | 88.4212 | 4 | K | 2 |  |  |  | ROZPOCET |  |  |  |  | 0 | 0 | 0 | 0 | 0 | 1 | 0 | 4 | -2103673312
| VV |  | Vybourání souvrství podlahy - podsyp (pl * v) | [14 empty] | VV | 2 | 1 | True | 0 | ROZPOCET
| VV |  | 1.NP - místnost (0.11) | [14 empty] | VV | 2 | 1 | True | 0 | ROZPOCET
| VV |  | (9,60)*0,25 |  | 2.4 | [12 empty] | VV | 2 | 2 | True | 0 | ROZPOCET
| VV |  | 2.NP - místnost (1.1; 1.2; 1.3; 1.4; 1.5; 1.6; 1.7; 1.8; 1.9; 1.10; 1.11; 1.14) | [14 empty] | VV | 2 | 1 | True | 0 | ROZPOCET
| VV |  | (40,30)*0,33+(24,20)*0,36+(8,90)*0,15+(8,30)*0,08+(8,90)*0,93+(38,30)*0,08+(13,20)*0,46+(46,00)*0,22+(9,10)*0,46+(2,50)*0,46+(19,70)*0,04+(4,30)*0,25 |  | 58.742 | [12 empty] | VV | 2 | 2 | True | 0 | ROZPOCET
| VV |  | 3.NP - místnost (2.5) | [14 empty] | VV | 2 | 1 | True | 0 | ROZPOCET
| VV |  | (9,60)*0,21 |  | 2.016 | [12 empty] | VV | 2 | 2 | True | 0 | ROZPOCET
| VV |  | Součet |  | 63.158 | [12 empty] | VV | 2 | 4 | True | 1 | ROZPOCET
13 | K | 968062246 | Vybourání dřevěných rámů oken s křídly, dveřních zárubní, vrat, stěn, ostění nebo obkladů rámů oken s křídly jednoduchých, plochy do 4 m2 | m2 | 33.954 |  | 0 | CS ÚRS 2024 02 |  | základní |  | 0 | 0 | 0 | 0.027 | 0.91676 | 4 | K | 2 |  |  |  | ROZPOCET |  |  |  |  | 0 | 0 | 0 | 0 | 0 | 1 | 0 | 4 | 1760061482
| VV |  | Vybourání oken (dl * v) | [14 empty] | VV | 2 | 1 | True | 0 | ROZPOCET
| VV |  | 1.NP | [14 empty] | VV | 2 | 1 | True | 0 | ROZPOCET
| VV |  | (2,04*1,9)+(1,0*2,91)*2 |  | 9.696 | [12 empty] | VV | 2 | 2 | True | 0 | ROZPOCET
| VV |  | 2.NP | [14 empty] | VV | 2 | 1 | True | 0 | ROZPOCET
| VV |  | (3,6*1,83)+(2,92*2,69)+(2,65*1,84)+(2,67*1,85) |  | 24.258 | [12 empty] | VV | 2 | 2 | True | 0 | ROZPOCET
| VV |  | Součet |  | 33.954 | [12 empty] | VV | 2 | 4 | True | 1 | ROZPOCET
14 | K | 968072455 | Vybourání kovových rámů oken s křídly, dveřních zárubní, vrat, stěn, ostění nebo obkladů dveřních zárubní, plochy do 2 m2 | m2 | 18.584 |  | 0 | CS ÚRS 2024 02 |  | základní |  | 0 | 0 | 0 | 0.076 | 1.4124 | 4 | K | 2 |  |  |  | ROZPOCET |  |  |  |  | 0 | 0 | 0 | 0 | 0 | 1 | 0 | 4 | -320829874
| VV |  | Vybourání dveří (dl * v) | [14 empty] | VV | 2 | 1 | True | 0 | ROZPOCET
| VV |  | 1.NP | [14 empty] | VV | 2 | 1 | True | 0 | ROZPOCET
| VV |  | (0,9*2,02)*3 |  | 5.454 | [12 empty] | VV | 2 | 2 | True | 0 | ROZPOCET
| VV |  | 2.NP | [14 empty] | VV | 2 | 1 | True | 0 | ROZPOCET
| VV |  | (0,6*2,02)*4+(0,8*2,02)*4 |  | 11.312 | [12 empty] | VV | 2 | 2 | True | 0 | ROZPOCET
| VV |  | 3.NP | [14 empty] | VV | 2 | 1 | True | 0 | ROZPOCET
| VV |  | (0,9*2,02) |  | 1.818 | [12 empty] | VV | 2 | 2 | True | 0 | ROZPOCET
| VV |  | Součet |  | 18.584 | [12 empty] | VV | 2 | 4 | True | 1 | ROZPOCET
15 | K | 968072456 | Vybourání kovových rámů oken s křídly, dveřních zárubní, vrat, stěn, ostění nebo obkladů dveřních zárubní, plochy přes 2 m2 | m2 | 6.343 |  | 0 | CS ÚRS 2024 02 |  | základní |  | 0 | 0 | 0 | 0.063 | 0.39961 | 4 | K | 2 |  |  |  | ROZPOCET |  |  |  |  | 0 | 0 | 0 | 0 | 0 | 1 | 0 | 4 | 334447961
| VV |  | Vybourání dveří (dl * v) | [14 empty] | VV | 2 | 1 | True | 0 | ROZPOCET
| VV |  | 1.NP | [14 empty] | VV | 2 | 1 | True | 0 | ROZPOCET
| VV |  | (1,57*2,02)*2 |  | 6.343 | [12 empty] | VV | 2 | 2 | True | 0 | ROZPOCET
| VV |  | Součet |  | 6.343 | [12 empty] | VV | 2 | 4 | True | 1 | ROZPOCET
16 | K | 971024451 | Vybourání otvorů ve zdivu základovém nebo nadzákladovém kamenném, smíšeném kamenném, na maltu vápennou nebo vápenocementovou, plochy do 0,25 m2, tl. do 450 mm | kus | 1 |  | 0 | CS ÚRS 2024 02 |  | základní |  | 0 | 0 | 0 | 0.262 | 0.262 | 4 | K | 2 |  |  |  | ROZPOCET |  |  |  |  | 0 | 0 | 0 | 0 | 0 | 1 | 0 | 4 | -644793643
| VV |  | Vybourání niky (p) | [14 empty] | VV | 2 | 1 | True | 0 | ROZPOCET
| VV |  | 1.NP | [14 empty] | VV | 2 | 1 | True | 0 | ROZPOCET
| VV |  | 300x100x150 | [14 empty] | VV | 2 | 1 | True | 0 | ROZPOCET
| VV |  | 1 |  | 1 | [12 empty] | VV | 2 | 2 | True | 0 | ROZPOCET
| VV |  | Součet |  | 1 | [12 empty] | VV | 2 | 4 | True | 1 | ROZPOCET
17 | K | 971024461 | Vybourání otvorů ve zdivu základovém nebo nadzákladovém kamenném, smíšeném kamenném, na maltu vápennou nebo vápenocementovou, plochy do 0,25 m2, tl. do 600 mm | kus | 1 |  | 0 | CS ÚRS 2024 02 |  | základní |  | 0 | 0 | 0 | 0.349 | 0.349 | 4 | K | 2 |  |  |  | ROZPOCET |  |  |  |  | 0 | 0 | 0 | 0 | 0 | 1 | 0 | 4 | 483874378
| VV |  | Vybourání prostupu - VZT/ZTI (p) | [14 empty] | VV | 2 | 1 | True | 0 | ROZPOCET
| VV |  | 1.NP | [14 empty] | VV | 2 | 1 | True | 0 | ROZPOCET
| VV |  | 300x300x480 | [14 empty] | VV | 2 | 1 | True | 0 | ROZPOCET
| VV |  | 1 |  | 1 | [12 empty] | VV | 2 | 2 | True | 0 | ROZPOCET
| VV |  | Součet |  | 1 | [12 empty] | VV | 2 | 4 | True | 1 | ROZPOCET
18 | K | 971024471 | Vybourání otvorů ve zdivu základovém nebo nadzákladovém kamenném, smíšeném kamenném, na maltu vápennou nebo vápenocementovou, plochy do 0,25 m2, tl. do 750 mm | kus | 2 |  | 0 | CS ÚRS 2024 02 |  | základní |  | 0 | 0 | 0 | 0.436 | 0.872 | 4 | K | 2 |  |  |  | ROZPOCET |  |  |  |  | 0 | 0 | 0 | 0 | 0 | 1 | 0 | 4 | 1694757397
| VV |  | Vybourání prostupu - VZT/ZTI (p) | [14 empty] | VV | 2 | 1 | True | 0 | ROZPOCET
| VV |  | 1.NP | [14 empty] | VV | 2 | 1 | True | 0 | ROZPOCET
| VV |  | 300x300x760 | [14 empty] | VV | 2 | 1 | True | 0 | ROZPOCET
| VV |  | 1 |  | 1 | [12 empty] | VV | 2 | 2 | True | 0 | ROZPOCET
| VV |  | 300x350x750 | [14 empty] | VV | 2 | 1 | True | 0 | ROZPOCET
| VV |  | 1 |  | 1 | [12 empty] | VV | 2 | 2 | True | 0 | ROZPOCET
| VV |  | Součet |  | 2 | [12 empty] | VV | 2 | 4 | True | 1 | ROZPOCET
19 | K | 971024481 | Vybourání otvorů ve zdivu základovém nebo nadzákladovém kamenném, smíšeném kamenném, na maltu vápennou nebo vápenocementovou, plochy do 0,25 m2, tl. do 900 mm | kus | 1 |  | 0 | CS ÚRS 2024 02 |  | základní |  | 0 | 0 | 0 | 0.523 | 0.523 | 4 | K | 2 |  |  |  | ROZPOCET |  |  |  |  | 0 | 0 | 0 | 0 | 0 | 1 | 0 | 4 | -807116931
| VV |  | Vybourání prostupu - VZT/ZTI (p) | [14 empty] | VV | 2 | 1 | True | 0 | ROZPOCET
| VV |  | 1.NP | [14 empty] | VV | 2 | 1 | True | 0 | ROZPOCET
| VV |  | 300x350x1090 | [14 empty] | VV | 2 | 1 | True | 0 | ROZPOCET
| VV |  | 1 |  | 1 | [12 empty] | VV | 2 | 2 | True | 0 | ROZPOCET
| VV |  | Součet |  | 1 | [12 empty] | VV | 2 | 4 | True | 1 | ROZPOCET
20 | K | 971024561 | Vybourání otvorů ve zdivu základovém nebo nadzákladovém kamenném, smíšeném kamenném, na maltu vápennou nebo vápenocementovou, plochy do 1 m2, tl. do 600 mm | m3 | 0.091 |  | 0 | CS ÚRS 2024 02 |  | základní |  | 0 | 0 | 0 | 2.5 | 0.2275 | 4 | K | 2 |  |  |  | ROZPOCET |  |  |  |  | 0 | 0 | 0 | 0 | 0 | 1 | 0 | 4 | -1016552363
| VV |  | Vybourání niky (dl * v * š) | [14 empty] | VV | 2 | 1 | True | 0 | ROZPOCET
| VV |  | 1.NP | [14 empty] | VV | 2 | 1 | True | 0 | ROZPOCET
| VV |  | (0,71*0,71)*0,18 |  | 0.091 | [12 empty] | VV | 2 | 2 | True | 0 | ROZPOCET
| VV |  | Součet |  | 0.091 | [12 empty] | VV | 2 | 4 | True | 1 | ROZPOCET
21 | K | 971033361 | Vybourání otvorů ve zdivu základovém nebo nadzákladovém z cihel, tvárnic, příčkovek z cihel pálených na maltu vápennou nebo vápenocementovou plochy do 0,09 m2, tl. do 600 mm | kus | 1 |  | 0 | CS ÚRS 2024 02 |  | základní |  | 0 | 0 | 0 | 0.099 | 0.099 | 4 | K | 2 |  |  |  | ROZPOCET |  |  |  |  | 0 | 0 | 0 | 0 | 0 | 1 | 0 | 4 | -1929255305
| VV |  | Vybourání prostupu - VZT/ZTI (p) | [14 empty] | VV | 2 | 1 | True | 0 | ROZPOCET
| VV |  | 2.NP | [14 empty] | VV | 2 | 1 | True | 0 | ROZPOCET
| VV |  | 450x200x630 | [14 empty] | VV | 2 | 1 | True | 0 | ROZPOCET
| VV |  | 1 |  | 1 | [12 empty] | VV | 2 | 2 | True | 0 | ROZPOCET
| VV |  | Součet |  | 1 | [12 empty] | VV | 2 | 4 | True | 1 | ROZPOCET
22 | K | 971033451 | Vybourání otvorů ve zdivu základovém nebo nadzákladovém z cihel, tvárnic, příčkovek z cihel pálených na maltu vápennou nebo vápenocementovou plochy do 0,25 m2, tl. do 450 mm | kus | 4 |  | 0 | CS ÚRS 2024 02 |  | základní |  | 0 | 0 | 0 | 0.207 | 0.828 | 4 | K | 2 |  |  |  | ROZPOCET |  |  |  |  | 0 | 0 | 0 | 0 | 0 | 1 | 0 | 4 | -1531126468
| VV |  | Vybourání prostupu - VZT/ZTI (p) | [14 empty] | VV | 2 | 1 | True | 0 | ROZPOCET
| VV |  | 2.NP | [14 empty] | VV | 2 | 1 | True | 0 | ROZPOCET
| VV |  | 400x250x420 | [14 empty] | VV | 2 | 1 | True | 0 | ROZPOCET
| VV |  | 1 |  | 1 | [12 empty] | VV | 2 | 2 | True | 0 | ROZPOCET
| VV |  | 420x420x420 | [14 empty] | VV | 2 | 1 | True | 0 | ROZPOCET
| VV |  | 1 |  | 1 | [12 empty] | VV | 2 | 2 | True | 0 | ROZPOCET
| VV |  | 420x420x450 | [14 empty] | VV | 2 | 1 | True | 0 | ROZPOCET
| VV |  | 1 |  | 1 | [12 empty] | VV | 2 | 2 | True | 0 | ROZPOCET
| VV |  | 3.NP | [14 empty] | VV | 2 | 1 | True | 0 | ROZPOCET
| VV |  | 500x500x320 | [14 empty] | VV | 2 | 1 | True | 0 | ROZPOCET
| VV |  | 1 |  | 1 | [12 empty] | VV | 2 | 2 | True | 0 | ROZPOCET
| VV |  | Součet |  | 4 | [12 empty] | VV | 2 | 4 | True | 1 | ROZPOCET
23 | K | 971033461 | Vybourání otvorů ve zdivu základovém nebo nadzákladovém z cihel, tvárnic, příčkovek z cihel pálených na maltu vápennou nebo vápenocementovou plochy do 0,25 m2, tl. do 600 mm | kus | 1 |  | 0 | CS ÚRS 2024 02 |  | základní |  | 0 | 0 | 0 | 0.276 | 0.276 | 4 | K | 2 |  |  |  | ROZPOCET |  |  |  |  | 0 | 0 | 0 | 0 | 0 | 1 | 0 | 4 | 1600976964
| VV |  | Vybourání prostupu - VZT/ZTI (p) | [14 empty] | VV | 2 | 1 | True | 0 | ROZPOCET
| VV |  | 2.NP | [14 empty] | VV | 2 | 1 | True | 0 | ROZPOCET
| VV |  | 1400x180x630 | [14 empty] | VV | 2 | 1 | True | 0 | ROZPOCET
| VV |  | 1 |  | 1 | [12 empty] | VV | 2 | 2 | True | 0 | ROZPOCET
| VV |  | Součet |  | 1 | [12 empty] | VV | 2 | 4 | True | 1 | ROZPOCET
24 | K | 971033581 | Vybourání otvorů ve zdivu základovém nebo nadzákladovém z cihel, tvárnic, příčkovek z cihel pálených na maltu vápennou nebo vápenocementovou plochy do 1 m2, tl. do 900 mm | m3 | 0.625 |  | 0 | CS ÚRS 2024 02 |  | základní |  | 0 | 0 | 0 | 1.8 | 1.125 | 4 | K | 2 |  |  |  | ROZPOCET |  |  |  |  | 0 | 0 | 0 | 0 | 0 | 1 | 0 | 4 | -2038055656
| VV |  | Vybourání prostupu - VZT/ZTI (dl * v * š) | [14 empty] | VV | 2 | 1 | True | 0 | ROZPOCET
| VV |  | 2.NP | [14 empty] | VV | 2 | 1 | True | 0 | ROZPOCET
| VV |  | (2,20*0,40)*0,71 |  | 0.625 | [12 empty] | VV | 2 | 2 | True | 0 | ROZPOCET
| VV |  | Součet |  | 0.625 | [12 empty] | VV | 2 | 4 | True | 1 | ROZPOCET
25 | K | 971033651 | Vybourání otvorů ve zdivu základovém nebo nadzákladovém z cihel, tvárnic, příčkovek z cihel pálených na maltu vápennou nebo vápenocementovou plochy do 4 m2, tl. do 600 mm | m3 | 7.798 |  | 0 | CS ÚRS 2024 02 |  | základní |  | 0 | 0 | 0 | 1.8 | 14.0364 | 4 | K | 2 |  |  |  | ROZPOCET |  |  |  |  | 0 | 0 | 0 | 0 | 0 | 1 | 0 | 4 | 1854665933
| VV |  | Vybourání otvorů (dl * v * š) | [14 empty] | VV | 2 | 1 | True | 0 | ROZPOCET
| VV |  | 1.NP | [14 empty] | VV | 2 | 1 | True | 0 | ROZPOCET
| VV |  | (1,82*1,30)*0,60 |  | 1.42 | [12 empty] | VV | 2 | 2 | True | 0 | ROZPOCET
| VV |  | (0,80*2,00)*0,15 |  | 0.24 | [12 empty] | VV | 2 | 2 | True | 0 | ROZPOCET
| VV |  | (1,20*1,00)*0,60*2 |  | 1.44 | [12 empty] | VV | 2 | 2 | True | 0 | ROZPOCET
| VV |  | (1,26*2,20)*0,31*2 |  | 1.719 | [12 empty] | VV | 2 | 2 | True | 0 | ROZPOCET
| VV |  | 2.NP | [14 empty] | VV | 2 | 1 | True | 0 | ROZPOCET
| VV |  | (1,00*2,00)*0,40 |  | 0.8 | [12 empty] | VV | 2 | 2 | True | 0 | ROZPOCET
| VV |  | (1,78*3,00)*0,34 |  | 1.816 | [12 empty] | VV | 2 | 2 | True | 0 | ROZPOCET
| VV |  | (0,59*0,96)*0,22 |  | 0.125 | [12 empty] | VV | 2 | 2 | True | 0 | ROZPOCET
| VV |  | 3.NP | [14 empty] | VV | 2 | 1 | True | 0 | ROZPOCET
| VV |  | (0,81*1,05)*0,14*2 |  | 0.238 | [12 empty] | VV | 2 | 2 | True | 0 | ROZPOCET
| VV |  | Součet |  | 7.798 | [12 empty] | VV | 2 | 4 | True | 1 | ROZPOCET
26 | K | 972033691 | Vybourání otvorů v klenbách z cihel bez odstranění podlahy a násypu, plochy do 4 m2, tl. přes 300 mm | m3 | 5.555 |  | 0 | CS ÚRS 2024 02 |  | základní |  | 0 | 0 | 0 | 1.8 | 9.999 | 4 | K | 2 |  |  |  | ROZPOCET |  |  |  |  | 0 | 0 | 0 | 0 | 0 | 1 | 0 | 4 | -2138935645
| VV |  | Vybourání otvoru (dl * š * v) | [14 empty] | VV | 2 | 1 | True | 0 | ROZPOCET
| VV |  | (1,83*1,49)*0,50*2 |  | 2.727 | [12 empty] | VV | 2 | 2 | True | 0 | ROZPOCET
| VV |  | (1,99*2,19)*0,50 |  | 2.179 | [12 empty] | VV | 2 | 2 | True | 0 | ROZPOCET
| VV |  | (1,18*1,10)*0,50 |  | 0.649 | [12 empty] | VV | 2 | 2 | True | 0 | ROZPOCET
| VV |  | Součet |  | 5.555 | [12 empty] | VV | 2 | 4 | True | 1 | ROZPOCET
27 | K | 972044351 | Vybourání otvorů ve stropech nebo klenbách z dutých tvárnic bez odstranění podlahy a násypu, plochy do 0,25 m2, tl. přes 100 mm | kus | 2 |  | 0 | CS ÚRS 2024 02 |  | základní |  | 0 | 0 | 0 | 0.08 | 0.16 | 4 | K | 2 |  |  |  | ROZPOCET |  |  |  |  | 0 | 0 | 0 | 0 | 0 | 1 | 0 | 4 | -994217973
| VV |  | Vybourání prostupu - VZT/ZTI (p) | [14 empty] | VV | 2 | 1 | True | 0 | ROZPOCET
| VV |  | 2.NP | [14 empty] | VV | 2 | 1 | True | 0 | ROZPOCET
| VV |  | 320x600 | [14 empty] | VV | 2 | 1 | True | 0 | ROZPOCET
| VV |  | 1 |  | 1 | [12 empty] | VV | 2 | 2 | True | 0 | ROZPOCET
| VV |  | 280x650 | [14 empty] | VV | 2 | 1 | True | 0 | ROZPOCET
| VV |  | 1 |  | 1 | [12 empty] | VV | 2 | 2 | True | 0 | ROZPOCET
| VV |  | Součet |  | 2 | [12 empty] | VV | 2 | 4 | True | 1 | ROZPOCET
28 | K | 973022241 | Vysekání výklenků nebo kapes ve zdivu z kamene kapes, plochy do 0,10 m2, hl. do 150 mm | kus | 17 |  | 0 | CS ÚRS 2024 02 |  | základní |  | 0 | 0 | 0 | 0.019 | 0.323 | 4 | K | 2 |  |  |  | ROZPOCET |  |  |  |  | 0 | 0 | 0 | 0 | 0 | 1 | 0 | 4 | -1588359197
| VV |  | Klenby - kapsy (p) | [14 empty] | VV | 2 | 1 | True | 0 | ROZPOCET
| VV |  | dvorní část - pata | [14 empty] | VV | 2 | 1 | True | 0 | ROZPOCET
| VV |  | 5 |  | 5 | [12 empty] | VV | 2 | 2 | True | 0 | ROZPOCET
| VV |  | přední dům - pata | [14 empty] | VV | 2 | 1 | True | 0 | ROZPOCET
| VV |  | 1.NP | [14 empty] | VV | 2 | 1 | True | 0 | ROZPOCET
| VV |  | 6 |  | 6 | [12 empty] | VV | 2 | 2 | True | 0 | ROZPOCET
| VV |  | 2.NP | [14 empty] | VV | 2 | 1 | True | 0 | ROZPOCET
| VV |  | 6 |  | 6 | [12 empty] | VV | 2 | 2 | True | 0 | ROZPOCET
| VV |  | Součet |  | 17 | [12 empty] | VV | 2 | 4 | True | 1 | ROZPOCET
29 | K | 973022251 | Vysekání výklenků nebo kapes ve zdivu z kamene kapes, plochy do 0,10 m2, hl. do 300 mm | kus | 28 |  | 0 | CS ÚRS 2024 02 |  | základní |  | 0 | 0 | 0 | 0.039 | 1.092 | 4 | K | 2 |  |  |  | ROZPOCET |  |  |  |  | 0 | 0 | 0 | 0 | 0 | 1 | 0 | 4 | 1616555524
| VV |  | Nosníky ocelové - kapsy (p) | [14 empty] | VV | 2 | 1 | True | 0 | ROZPOCET
| VV |  | 2.NP | [14 empty] | VV | 2 | 1 | True | 0 | ROZPOCET
| VV |  | zadní dům | [14 empty] | VV | 2 | 1 | True | 0 | ROZPOCET
| VV |  | 2 |  | 2 | [12 empty] | VV | 2 | 2 | True | 0 | ROZPOCET
| VV |  | 2 |  | 2 | [12 empty] | VV | 2 | 2 | True | 0 | ROZPOCET
| VV |  | 4 |  | 4 | [12 empty] | VV | 2 | 2 | True | 0 | ROZPOCET
| VV |  | přední dům | [14 empty] | VV | 2 | 1 | True | 0 | ROZPOCET
| VV |  | 10 |  | 10 | [12 empty] | VV | 2 | 2 | True | 0 | ROZPOCET
| VV |  | 10 |  | 10 | [12 empty] | VV | 2 | 2 | True | 0 | ROZPOCET
| VV |  | Součet |  | 28 | [12 empty] | VV | 2 | 4 | True | 1 | ROZPOCET
30 | K | 973022351 | Vysekání výklenků nebo kapes ve zdivu z kamene kapes, plochy do 0,16 m2, hl. do 300 mm | kus | 60 |  | 0 | CS ÚRS 2024 02 |  | základní |  | 0 | 0 | 0 | 0.078 | 4.68 | 4 | K | 2 |  |  |  | ROZPOCET |  |  |  |  | 0 | 0 | 0 | 0 | 0 | 1 | 0 | 4 | 490855613
| VV |  | Krov - prvky (p) | [14 empty] | VV | 2 | 1 | True | 0 | ROZPOCET
| VV |  | zadní dům | [14 empty] | VV | 2 | 1 | True | 0 | ROZPOCET
| VV |  | 4 |  | 4 | [12 empty] | VV | 2 | 2 | True | 0 | ROZPOCET
| VV |  | přední dům | [14 empty] | VV | 2 | 1 | True | 0 | ROZPOCET
| VV |  | 56 |  | 56 | [12 empty] | VV | 2 | 2 | True | 0 | ROZPOCET
| VV |  | Součet |  | 60 | [12 empty] | VV | 2 | 4 | True | 1 | ROZPOCET
31 | K | 973028141 | Vysekání výklenků nebo kapes ve zdivu z kamene kapes pro zavázání nových příček a zdí, tl. do 300 mm | m | 8.26 |  | 0 | CS ÚRS 2024 02 |  | základní |  | 0 | 0 | 0 | 0.013 | 0.10738 | 4 | K | 2 |  |  |  | ROZPOCET |  |  |  |  | 0 | 0 | 0 | 0 | 0 | 1 | 0 | 4 | -1557606713
| VV |  | Klenby - kapsy (dl) | [14 empty] | VV | 2 | 1 | True | 0 | ROZPOCET
| VV |  | dvorní část - pata | [14 empty] | VV | 2 | 1 | True | 0 | ROZPOCET
| VV |  | (4,13+4,13) |  | 8.26 | [12 empty] | VV | 2 | 2 | True | 0 | ROZPOCET
| VV |  | Součet |  | 8.26 | [12 empty] | VV | 2 | 4 | True | 1 | ROZPOCET
32 | K | 973028151 | Vysekání výklenků nebo kapes ve zdivu z kamene kapes pro zavázání nových příček a zdí, tl. do 450 mm | m | 6.41 |  | 0 | CS ÚRS 2024 02 |  | základní |  | 0 | 0 | 0 | 0.019 | 0.12179 | 4 | K | 2 |  |  |  | ROZPOCET |  |  |  |  | 0 | 0 | 0 | 0 | 0 | 1 | 0 | 4 | -789219641
| VV |  | Klenby - kapsy (dl) | [14 empty] | VV | 2 | 1 | True | 0 | ROZPOCET
| VV |  | 2.NP | [14 empty] | VV | 2 | 1 | True | 0 | ROZPOCET
| VV |  | zadní dům - pata | [14 empty] | VV | 2 | 1 | True | 0 | ROZPOCET
| VV |  | (4,17+2,24) |  | 6.41 | [12 empty] | VV | 2 | 2 | True | 0 | ROZPOCET
| VV |  | Součet |  | 6.41 | [12 empty] | VV | 2 | 4 | True | 1 | ROZPOCET
33 | K | 973028161 | Vysekání výklenků nebo kapes ve zdivu z kamene kapes pro zavázání nových příček a zdí, tl. do 600 mm | m | 6.29 |  | 0 | CS ÚRS 2024 02 |  | základní |  | 0 | 0 | 0 | 0.026 | 0.16354 | 4 | K | 2 |  |  |  | ROZPOCET |  |  |  |  | 0 | 0 | 0 | 0 | 0 | 1 | 0 | 4 | 1771000032
| VV |  | Klenby - kapsy (dl) | [14 empty] | VV | 2 | 1 | True | 0 | ROZPOCET
| VV |  | 1.NP | [14 empty] | VV | 2 | 1 | True | 0 | ROZPOCET
| VV |  | zadní dům - pata | [14 empty] | VV | 2 | 1 | True | 0 | ROZPOCET
| VV |  | (3,00+3,29) |  | 6.29 | [12 empty] | VV | 2 | 2 | True | 0 | ROZPOCET
| VV |  | Součet |  | 6.29 | [12 empty] | VV | 2 | 4 | True | 1 | ROZPOCET
34 | K | 974029167 | Vysekání rýh ve zdivu kamenném do hl. 150 mm a šířky do 300 mm | m | 12 |  | 0 | CS ÚRS 2024 02 |  | základní |  | 0 | 0 | 0 | 0.105 | 1.26 | 4 | K | 2 |  |  |  | ROZPOCET |  |  |  |  | 0 | 0 | 0 | 0 | 0 | 1 | 0 | 4 | 1676912028
| VV |  | Vysekání rýh - VZT/ZTI (dl) | [14 empty] | VV | 2 | 1 | True | 0 | ROZPOCET
| VV |  | 1.NP | [14 empty] | VV | 2 | 1 | True | 0 | ROZPOCET
| VV |  | 450x130 | [14 empty] | VV | 2 | 1 | True | 0 | ROZPOCET
| VV |  | 3,00 |  | 3 | [12 empty] | VV | 2 | 2 | True | 0 | ROZPOCET
| VV |  | 350x150 | [14 empty] | VV | 2 | 1 | True | 0 | ROZPOCET
| VV |  | 3,00 |  | 3 | [12 empty] | VV | 2 | 2 | True | 0 | ROZPOCET
| VV |  | 150x170 | [14 empty] | VV | 2 | 1 | True | 0 | ROZPOCET
| VV |  | 3,00 |  | 3 | [12 empty] | VV | 2 | 2 | True | 0 | ROZPOCET
| VV |  | 2.NP | [14 empty] | VV | 2 | 1 | True | 0 | ROZPOCET
| VV |  | 350x150 | [14 empty] | VV | 2 | 1 | True | 0 | ROZPOCET
| VV |  | 3,00 |  | 3 | [12 empty] | VV | 2 | 2 | True | 0 | ROZPOCET
| VV |  | Součet |  | 12 | [12 empty] | VV | 2 | 4 | True | 1 | ROZPOCET
35 | K | 974029185 | Vysekání rýh ve zdivu kamenném do hl. 300 mm a šířky do 200 mm | m | 3 |  | 0 | CS ÚRS 2024 02 |  | základní |  | 0 | 0 | 0 | 0.091 | 0.273 | 4 | K | 2 |  |  |  | ROZPOCET |  |  |  |  | 0 | 0 | 0 | 0 | 0 | 1 | 0 | 4 | 417505329
| VV |  | Vysekání rýh - VZT/ZTI (dl) | [14 empty] | VV | 2 | 1 | True | 0 | ROZPOCET
| VV |  | 2.NP | [14 empty] | VV | 2 | 1 | True | 0 | ROZPOCET
| VV |  | 150x250 | [14 empty] | VV | 2 | 1 | True | 0 | ROZPOCET
| VV |  | 3,00 |  | 3 | [12 empty] | VV | 2 | 2 | True | 0 | ROZPOCET
| VV |  | Součet |  | 3 | [12 empty] | VV | 2 | 4 | True | 1 | ROZPOCET
36 | K | 974029187 | Vysekání rýh ve zdivu kamenném do hl. 300 mm a šířky do 300 mm | m | 19.19 |  | 0 | CS ÚRS 2024 02 |  | základní |  | 0 | 0 | 0 | 0.131 | 2.5139 | 4 | K | 2 |  |  |  | ROZPOCET |  |  |  |  | 0 | 0 | 0 | 0 | 0 | 1 | 0 | 4 | 1683873464
| VV |  | Vysekání rýh - VZT/ZTI (dl) | [14 empty] | VV | 2 | 1 | True | 0 | ROZPOCET
| VV |  | 1.NP | [14 empty] | VV | 2 | 1 | True | 0 | ROZPOCET
| VV |  | 320x255 | [14 empty] | VV | 2 | 1 | True | 0 | ROZPOCET
| VV |  | 3,00 |  | 3 | [12 empty] | VV | 2 | 2 | True | 0 | ROZPOCET
| VV |  | 350x200 | [14 empty] | VV | 2 | 1 | True | 0 | ROZPOCET
| VV |  | 0,94 |  | 0.94 | [12 empty] | VV | 2 | 2 | True | 0 | ROZPOCET
| VV |  | 2.NP | [14 empty] | VV | 2 | 1 | True | 0 | ROZPOCET
| VV |  | 300x800 | [14 empty] | VV | 2 | 1 | True | 0 | ROZPOCET
| VV |  | (1,25)*3 |  | 3.75 | [12 empty] | VV | 2 | 2 | True | 0 | ROZPOCET
| VV |  | 300x660 | [14 empty] | VV | 2 | 1 | True | 0 | ROZPOCET
| VV |  | (1,25)*2 |  | 2.5 | [12 empty] | VV | 2 | 2 | True | 0 | ROZPOCET
| VV |  | 280x840 | [14 empty] | VV | 2 | 1 | True | 0 | ROZPOCET
| VV |  | (3,00)*3 |  | 9 | [12 empty] | VV | 2 | 2 | True | 0 | ROZPOCET
| VV |  | Součet |  | 19.19 | [12 empty] | VV | 2 | 4 | True | 1 | ROZPOCET
37 | K | 974029664 | Vysekání rýh ve zdivu kamenném pro vtahování nosníků, před vybouráním otvoru do hl. 150 mm, při výšce nosníku do 150 mm | m | 52.52 |  | 0 | CS ÚRS 2024 02 |  | základní |  | 0 | 0 | 0 | 0.047 | 2.4684 | 4 | K | 2 |  |  |  | ROZPOCET |  |  |  |  | 0 | 0 | 0 | 0 | 0 | 1 | 0 | 4 | 322269157
| VV |  | Překlad ocelový - rýha (dl * p) | [14 empty] | VV | 2 | 1 | True | 0 | ROZPOCET
| VV |  | 1.NP | [14 empty] | VV | 2 | 1 | True | 0 | ROZPOCET
| VV |  | (1,75)*3 |  | 5.25 | [12 empty] | VV | 2 | 2 | True | 0 | ROZPOCET
| VV |  | (1,64)*3 |  | 4.92 | [12 empty] | VV | 2 | 2 | True | 0 | ROZPOCET
| VV |  | (0,90)*2 |  | 1.8 | [12 empty] | VV | 2 | 2 | True | 0 | ROZPOCET
| VV |  | 2.NP | [14 empty] | VV | 2 | 1 | True | 0 | ROZPOCET
| VV |  | (1,89)*2 |  | 3.78 | [12 empty] | VV | 2 | 2 | True | 0 | ROZPOCET
| VV |  | (1,89)*3 |  | 5.67 | [12 empty] | VV | 2 | 2 | True | 0 | ROZPOCET
| VV |  | (1,30)*2 |  | 2.6 | [12 empty] | VV | 2 | 2 | True | 0 | ROZPOCET
| VV |  | (3,00)*5 |  | 15 | [12 empty] | VV | 2 | 2 | True | 0 | ROZPOCET
| VV |  | (0,75)*3 |  | 2.25 | [12 empty] | VV | 2 | 2 | True | 0 | ROZPOCET
| VV |  | (0,75)*3 |  | 2.25 | [12 empty] | VV | 2 | 2 | True | 0 | ROZPOCET
| VV |  | (1,80)*5 |  | 9 | [12 empty] | VV | 2 | 2 | True | 0 | ROZPOCET
| VV |  | Součet |  | 52.52 | [12 empty] | VV | 2 | 4 | True | 1 | ROZPOCET
38 | K | 974029666 | Vysekání rýh ve zdivu kamenném pro vtahování nosníků, před vybouráním otvoru do hl. 150 mm, při výšce nosníku do 250 mm | m | 24.14 |  | 0 | CS ÚRS 2024 02 |  | základní |  | 0 | 0 | 0 | 0.072 | 1.7381 | 4 | K | 2 |  |  |  | ROZPOCET |  |  |  |  | 0 | 0 | 0 | 0 | 0 | 1 | 0 | 4 | 508223784
| VV |  | Překlad ocelový - rýha (dl * p) | [14 empty] | VV | 2 | 1 | True | 0 | ROZPOCET
| VV |  | 1.NP | [14 empty] | VV | 2 | 1 | True | 0 | ROZPOCET
| VV |  | (2,58)*3 |  | 7.74 | [12 empty] | VV | 2 | 2 | True | 0 | ROZPOCET
| VV |  | (1,80)*3 |  | 5.4 | [12 empty] | VV | 2 | 2 | True | 0 | ROZPOCET
| VV |  | 2.NP | [14 empty] | VV | 2 | 1 | True | 0 | ROZPOCET
| VV |  | (1,64)*3 |  | 4.92 | [12 empty] | VV | 2 | 2 | True | 0 | ROZPOCET
| VV |  | (1,52)*4 |  | 6.08 | [12 empty] | VV | 2 | 2 | True | 0 | ROZPOCET
| VV |  | Součet |  | 24.14 | [12 empty] | VV | 2 | 4 | True | 1 | ROZPOCET
39 | K | 977151123 | Jádrové vrty diamantovými korunkami do stavebních materiálů (železobetonu, betonu, cihel, obkladů, dlažeb, kamene) průměru přes 130 do 150 mm | m | 5 |  | 0 | CS ÚRS 2024 02 |  | základní |  | 0 | 0.00147 | 0.00735 | 0.039 | 0.195 | 4 | K | 2 |  |  |  | ROZPOCET |  |  |  |  | 0 | 0 | 0 | 0 | 0 | 1 | 0 | 4 | -99118545
40 | K | 977151125 | Jádrové vrty diamantovými korunkami do stavebních materiálů (železobetonu, betonu, cihel, obkladů, dlažeb, kamene) průměru přes 180 do 200 mm | m | 5 |  | 0 | CS ÚRS 2024 02 |  | základní |  | 0 | 0.00281 | 0.01405 | 0.069 | 0.345 | 4 | K | 2 |  |  |  | ROZPOCET |  |  |  |  | 0 | 0 | 0 | 0 | 0 | 1 | 0 | 4 | -14509977
41 | K | 977151128 | Jádrové vrty diamantovými korunkami do stavebních materiálů (železobetonu, betonu, cihel, obkladů, dlažeb, kamene) průměru přes 250 do 300 mm | m | 5 |  | 0 | CS ÚRS 2024 02 |  | základní |  | 0 | 0.0036 | 0.018 | 0.16 | 0.8 | 4 | K | 2 |  |  |  | ROZPOCET |  |  |  |  | 0 | 0 | 0 | 0 | 0 | 1 | 0 | 4 | -492736690
42 | K | 978013191 | Otlučení vápenných nebo vápenocementových omítek vnitřních ploch stěn s vyškrabáním spar, s očištěním zdiva, v rozsahu přes 50 do 100 % | m2 | 648.06 |  | 0 | CS ÚRS 2024 02 |  | základní |  | 0 | 0 | 0 | 0.046 | 29.8108 | 4 | K | 2 |  |  |  | ROZPOCET |  |  |  |  | 0 | 0 | 0 | 0 | 0 | 1 | 0 | 4 | 1227192615
| VV |  | Sanace - otlučení omítky (dl * v) | [14 empty] | VV | 2 | 1 | True | 0 | ROZPOCET
| VV |  | skladba SI1 | [14 empty] | VV | 2 | 1 | True | 0 | ROZPOCET
| VV |  | zadní dům - místnost (0.6; 0.7; 0.9) | [14 empty] | VV | 2 | 1 | True | 0 | ROZPOCET
| VV |  | ((24,09)+(29,47)+(17,96))*2,00 |  | 143.04 | [12 empty] | VV | 2 | 2 | True | 0 | ROZPOCET
| VV |  | přední dům - místnost (0.1; 0.2; 0.3; 0.4; 0.13) | [14 empty] | VV | 2 | 1 | True | 0 | ROZPOCET
| VV |  | ((21,11)+(49,09)+(9,08)+(31,99)+(9,39))*1,50 |  | 180.99 | [12 empty] | VV | 2 | 2 | True | 0 | ROZPOCET
| VV |  | Sanace - obětované odsolovací omítky (dl * v) | [14 empty] | VV | 2 | 1 | True | 0 | ROZPOCET
| VV |  | zadní dům - místnost (0.6; 0.7; 0.9) | [14 empty] | VV | 2 | 1 | True | 0 | ROZPOCET
| VV |  | ((24,09)+(29,47)+(17,96))*2,00 |  | 143.04 | [12 empty] | VV | 2 | 2 | True | 0 | ROZPOCET
| VV |  | přední dům - místnost (0.1; 0.2; 0.3; 0.4; 0.13) | [14 empty] | VV | 2 | 1 | True | 0 | ROZPOCET
| VV |  | ((21,11)+(49,09)+(9,08)+(31,99)+(9,39))*1,50 |  | 180.99 | [12 empty] | VV | 2 | 2 | True | 0 | ROZPOCET
| VV |  | Součet |  | 648.06 | [12 empty] | VV | 2 | 4 | True | 1 | ROZPOCET
43 | K | 978015391 | Otlučení vápenných nebo vápenocementových omítek vnějších ploch s vyškrabáním spar a s očištěním zdiva stupně členitosti 1 a 2, v rozsahu přes 80 do 100 % | m2 | 94.821 |  | 0 | CS ÚRS 2024 02 |  | základní |  | 0 | 0 | 0 | 0.059 | 5.5944 | 4 | K | 2 |  |  |  | ROZPOCET |  |  |  |  | 0 | 0 | 0 | 0 | 0 | 1 | 0 | 4 | 362851398
| VV |  | Sanace - otlučení omítky (dl * v) | [14 empty] | VV | 2 | 1 | True | 0 | ROZPOCET
| VV |  | skladba SE1 | [14 empty] | VV | 2 | 1 | True | 0 | ROZPOCET
| VV |  | zadní dům | [14 empty] | VV | 2 | 1 | True | 0 | ROZPOCET
| VV |  | (8,81)*0,60 |  | 5.286 | [12 empty] | VV | 2 | 2 | True | 0 | ROZPOCET
| VV |  | dvorní část | [14 empty] | VV | 2 | 1 | True | 0 | ROZPOCET
| VV |  | (6,65+10,11+4,64)*0,60 |  | 12.84 | [12 empty] | VV | 2 | 2 | True | 0 | ROZPOCET
| VV |  | Mezisoučet |  | 18.126 | [12 empty] | VV | 2 | 3 | True | 0 | ROZPOCET
| VV |  | skladba SE2 | [14 empty] | VV | 2 | 1 | True | 0 | ROZPOCET
| VV |  | přední dům | [14 empty] | VV | 2 | 1 | True | 0 | ROZPOCET
| VV |  | (5,61)*0,50 |  | 2.805 | [12 empty] | VV | 2 | 2 | True | 0 | ROZPOCET
| VV |  | Mezisoučet |  | 2.805 | [12 empty] | VV | 2 | 3 | True | 0 | ROZPOCET
| VV |  | skladba SE3 | [14 empty] | VV | 2 | 1 | True | 0 | ROZPOCET
| VV |  | zadní dům | [14 empty] | VV | 2 | 1 | True | 0 | ROZPOCET
| VV |  | (8,81)*0,30 |  | 2.643 | [12 empty] | VV | 2 | 2 | True | 0 | ROZPOCET
| VV |  | dvorní část | [14 empty] | VV | 2 | 1 | True | 0 | ROZPOCET
| VV |  | (6,65+10,11+4,64)*0,30 |  | 6.42 | [12 empty] | VV | 2 | 2 | True | 0 | ROZPOCET
| VV |  | přední dům | [14 empty] | VV | 2 | 1 | True | 0 | ROZPOCET
| VV |  | (5,61)*0,30 |  | 1.683 | [12 empty] | VV | 2 | 2 | True | 0 | ROZPOCET
| VV |  | Mezisoučet |  | 10.746 | [12 empty] | VV | 2 | 3 | True | 0 | ROZPOCET
| VV |  | skladba SE4 | [14 empty] | VV | 2 | 1 | True | 0 | ROZPOCET
| VV |  | zadní dům | [14 empty] | VV | 2 | 1 | True | 0 | ROZPOCET
| VV |  | (8,81)*1,70 |  | 14.977 | [12 empty] | VV | 2 | 2 | True | 0 | ROZPOCET
| VV |  | dvorní část | [14 empty] | VV | 2 | 1 | True | 0 | ROZPOCET
| VV |  | (6,65+4,64)*1,70 |  | 19.193 | [12 empty] | VV | 2 | 2 | True | 0 | ROZPOCET
| VV |  | (10,11)*2,20 |  | 22.242 | [12 empty] | VV | 2 | 2 | True | 0 | ROZPOCET
| VV |  | přední dům | [14 empty] | VV | 2 | 1 | True | 0 | ROZPOCET
| VV |  | (5,61)*1,20 |  | 6.732 | [12 empty] | VV | 2 | 2 | True | 0 | ROZPOCET
| VV |  | Mezisoučet |  | 63.144 | [12 empty] | VV | 2 | 3 | True | 0 | ROZPOCET
| VV |  | Součet |  | 94.821 | [12 empty] | VV | 2 | 4 | True | 1 | ROZPOCET
| D | 997 | Přesun sutě |  |  |  | 0 |  |  |  |  | 0 |  | 0 |  | 0 | 1 | D | 1 |  |  |  | ROZPOCET | [10 empty] | 0
44 | K | 997006012 | Úprava stavebního odpadu třídění ruční | t | 463.369 |  | 0 | CS ÚRS 2024 02 |  | základní |  | 0 | 0 | 0 | 0 | 0 | 4 | K | 2 |  |  |  | ROZPOCET |  |  |  |  | 0 | 0 | 0 | 0 | 0 | 1 | 0 | 4 | -1103310906
45 | K | 997002611 | Nakládání suti a vybouraných hmot na dopravní prostředek pro vodorovné přemístění | t | 463.369 |  | 0 | CS ÚRS 2024 02 |  | základní |  | 0 | 0 | 0 | 0 | 0 | 4 | K | 2 |  |  |  | ROZPOCET |  |  |  |  | 0 | 0 | 0 | 0 | 0 | 1 | 0 | 4 | 1777435792
46 | K | 997013153 | Vnitrostaveništní doprava suti a vybouraných hmot vodorovně do 50 m s naložením s omezením mechanizace pro budovy a haly výšky přes 9 do 12 m | t | 463.369 |  | 0 | CS ÚRS 2024 02 |  | základní |  | 0 | 0 | 0 | 0 | 0 | 4 | K | 2 |  |  |  | ROZPOCET |  |  |  |  | 0 | 0 | 0 | 0 | 0 | 1 | 0 | 4 | 1631148507
47 | K | 997013219 | Vnitrostaveništní doprava suti a vybouraných hmot vodorovně do 50 m s naložením Příplatek k cenám -3111 až -3217 za zvětšenou vodorovnou dopravu přes vymezenou dopravní vzdálenost za každých dalších započatých 10 m | t | 463.369 |  | 0 | CS ÚRS 2024 02 |  | základní |  | 0 | 0 | 0 | 0 | 0 | 4 | K | 2 |  |  |  | ROZPOCET |  |  |  |  | 0 | 0 | 0 | 0 | 0 | 1 | 0 | 4 | -1653319509
48 | K | 997013501 | Odvoz suti a vybouraných hmot na skládku nebo meziskládku se složením, na vzdálenost do 1 km | t | 463.369 |  | 0 | CS ÚRS 2024 02 |  | základní |  | 0 | 0 | 0 | 0 | 0 | 4 | K | 2 |  |  |  | ROZPOCET |  |  |  |  | 0 | 0 | 0 | 0 | 0 | 1 | 0 | 4 | 1773132771
49 | K | 997013509 | Odvoz suti a vybouraných hmot na skládku nebo meziskládku se složením, na vzdálenost Příplatek k ceně za každý další započatý 1 km přes 1 km | t | 8804.011 |  | 0 | CS ÚRS 2024 02 |  | základní |  | 0 | 0 | 0 | 0 | 0 | 4 | K | 2 |  |  |  | ROZPOCET |  |  |  |  | 0 | 0 | 0 | 0 | 0 | 1 | 0 | 4 | 518181632
| VV |  | 463,369*19 'Přepočtené koeficientem množství |  | 8804.011 | [12 empty] | VV | 2 | 2 | False | 1 | ROZPOCET
50 | K | 997013869 | Poplatek za uložení stavebního odpadu na recyklační skládce (skládkovné) ze směsí nebo oddělených frakcí betonu, cihel a keramických výrobků zatříděného do Katalogu odpadů pod kódem 17 01 07 | t | 463.369 |  | 0 | CS ÚRS 2024 02 |  | základní |  | 0 | 0 | 0 | 0 | 0 | 4 | K | 2 |  |  |  | ROZPOCET |  |  |  |  | 0 | 0 | 0 | 0 | 0 | 1 | 0 | 4 | 1607600727
| D | PSV | Práce a dodávky PSV |  |  |  | 0 |  |  |  |  | 0 |  | 0 |  | 22.357 | 2 | D | 0 |  |  |  | ROZPOCET | [10 empty] | 0
| D | 711 | Izolace proti vodě, vlhkosti a plynům |  |  |  | 0 |  |  |  |  | 0 |  | 0 |  | 0.62545 | 2 | D | 1 |  |  |  | ROZPOCET | [10 empty] | 0
51 | K | 711131801 | Odstranění izolace proti vodě, vlhkosti a plynům z pásů na sucho AIP nebo tkaniny z plochy vodorovné V | m2 | 46 |  | 0 | CS ÚRS 2024 02 |  | základní |  | 0 | 0 | 0 | 0.0017 | 0.0782 | 16 | K | 2 |  |  |  | ROZPOCET |  |  |  |  | 0 | 0 | 0 | 0 | 0 | 1 | 0 | 16 | -954356699
| VV |  | Vybourání souvrství podlahy - AIP (pl) | [14 empty] | VV | 2 | 1 | True | 0 | ROZPOCET
| VV |  | 2.NP - místnost (1.8) | [14 empty] | VV | 2 | 1 | True | 0 | ROZPOCET
| VV |  | (46,00) |  | 46 | [12 empty] | VV | 2 | 2 | True | 0 | ROZPOCET
| VV |  | Součet |  | 46 | [12 empty] | VV | 2 | 4 | True | 1 | ROZPOCET
52 | K | 711141811 | Odstranění izolace proti vodě, vlhkosti a plynům z přitavených pásů NAIP z plochy vodorovné V jednovrstvé | m2 | 99.5 |  | 0 | CS ÚRS 2024 02 |  | základní |  | 0 | 0 | 0 | 0.0055 | 0.54725 | 16 | K | 2 |  |  |  | ROZPOCET |  |  |  |  | 0 | 0 | 0 | 0 | 0 | 1 | 0 | 16 | -83274090
| VV |  | Vybourání souvrství podlahy - NAIP (pl) | [14 empty] | VV | 2 | 1 | True | 0 | ROZPOCET
| VV |  | 1.NP - místnost (0.1; 0.2; 0.3; 0.4) | [14 empty] | VV | 2 | 1 | True | 0 | ROZPOCET
| VV |  | (22,70)+(36,00)+(3,90)+(36,90) |  | 99.5 | [12 empty] | VV | 2 | 2 | True | 0 | ROZPOCET
| VV |  | Součet |  | 99.5 | [12 empty] | VV | 2 | 4 | True | 1 | ROZPOCET
| D | 762 | Konstrukce tesařské |  |  |  | 0 |  |  |  |  | 0 |  | 0 |  | 1.143 | 2 | D | 1 |  |  |  | ROZPOCET | [10 empty] | 0
53 | K | 762342811 | Demontáž bednění a laťování laťování střech sklonu do 60° se všemi nadstřešními konstrukcemi, z latí průřezové plochy do 25 cm2 při osové vzdálenosti do 0,22 m | m2 | 138.6 |  | 0 | CS ÚRS 2024 02 |  | základní |  | 0 | 0 | 0 | 0.007 | 0.9702 | 16 | K | 2 |  |  |  | ROZPOCET |  |  |  |  | 0 | 0 | 0 | 0 | 0 | 1 | 0 | 16 | -929433641
| VV |  | Souvrství střechy - demontáž původní krytiny, laťování (pl) | [14 empty] | VV | 2 | 1 | True | 0 | ROZPOCET
| VV |  | skladba ST2/3 | [14 empty] | VV | 2 | 1 | True | 0 | ROZPOCET
| VV |  | (skl_ST2_pl) |  | 138.6 | [12 empty] | VV | 2 | 2 | True | 0 | ROZPOCET
| VV |  | Součet |  | 138.6 | [12 empty] | VV | 2 | 4 | True | 1 | ROZPOCET
54 | K | 762522811 | Demontáž podlah s polštáři z prken tl. do 32 mm | m2 | 9.6 |  | 0 | CS ÚRS 2024 02 |  | základní |  | 0 | 0 | 0 | 0.018 | 0.1728 | 16 | K | 2 |  |  |  | ROZPOCET |  |  |  |  | 0 | 0 | 0 | 0 | 0 | 1 | 0 | 16 | 18403898
| VV |  | Vybourání souvrství podlahy - záklop (pl) | [14 empty] | VV | 2 | 1 | True | 0 | ROZPOCET
| VV |  | 3.NP - místnost (2.5) | [14 empty] | VV | 2 | 1 | True | 0 | ROZPOCET
| VV |  | (9,60) |  | 9.6 | [12 empty] | VV | 2 | 2 | True | 0 | ROZPOCET
| VV |  | Součet |  | 9.6 | [12 empty] | VV | 2 | 4 | True | 1 | ROZPOCET
| D | 765 | Krytina skládaná |  |  |  | 0 |  |  |  |  | 0 |  | 0 |  | 9.203 | 2 | D | 1 |  |  |  | ROZPOCET | [10 empty] | 0
55 | K | 765111823 | Demontáž krytiny keramické hladké (bobrovky), sklonu do 30° na sucho k dalšímu použití | m2 | 138.6 |  | 0 | CS ÚRS 2024 02 |  | základní |  | 0 | 0 | 0 | 0.0664 | 9.203 | 16 | K | 2 |  |  |  | ROZPOCET |  |  |  |  | 0 | 0 | 0 | 0 | 0 | 1 | 0 | 16 | 1131120229
| VV |  | Souvrství střechy - demontáž původní krytiny (dl * š) | [14 empty] | VV | 2 | 1 | True | 0 | ROZPOCET
| VV |  | skladba ST2/3 | [14 empty] | VV | 2 | 1 | True | 0 | ROZPOCET
| VV |  | (8,25)*(8,40+8,40) |  | 138.6 | [12 empty] | VV | 2 | 2 | True | 0 | ROZPOCET
| VV | skl_ST2_pl | Součet |  | 138.6 | [12 empty] | VV | 2 | 4 | True | 1 | ROZPOCET
| D | 766 | Konstrukce truhlářské |  |  |  | 0 |  |  |  |  | 0 |  | 0 |  | 1.1409 | 2 | D | 1 |  |  |  | ROZPOCET | [10 empty] | 0
56 | K | 766432841 | Demontáž dřevěného obložení schodiště betonového | m | 13.9 |  | 0 | CS ÚRS 2024 02 |  | základní |  | 0 | 0 | 0 | 0.08208 | 1.1409 | 16 | K | 2 |  |  |  | ROZPOCET |  |  |  |  | 0 | 0 | 0 | 0 | 0 | 1 | 0 | 16 | -21411586
| VV |  | Vybourání souvrství podlahy - schody (pl) | [14 empty] | VV | 2 | 1 | True | 0 | ROZPOCET
| VV |  | 1.NP - místnost (0.11) | [14 empty] | VV | 2 | 1 | True | 0 | ROZPOCET
| VV |  | (9,60) |  | 9.6 | [12 empty] | VV | 2 | 2 | True | 0 | ROZPOCET
| VV |  | 2.NP - místnost (1.14) | [14 empty] | VV | 2 | 1 | True | 0 | ROZPOCET
| VV |  | (4,30) |  | 4.3 | [12 empty] | VV | 2 | 2 | True | 0 | ROZPOCET
| VV |  | Součet |  | 13.9 | [12 empty] | VV | 2 | 4 | True | 1 | ROZPOCET
| D | 771 | Podlahy z dlaždic |  |  |  | 0 |  |  |  |  | 0 |  | 0 |  | 4.5431 | 2 | D | 1 |  |  |  | ROZPOCET | [10 empty] | 0
57 | K | 771573810 | Demontáž podlah z dlaždic keramických lepených | m2 | 128.7 |  | 0 | CS ÚRS 2024 02 |  | základní |  | 0 | 0 | 0 | 0.0353 | 4.5431 | 16 | K | 2 |  |  |  | ROZPOCET |  |  |  |  | 0 | 0 | 0 | 0 | 0 | 1 | 0 | 16 | 1510648284
| VV |  | Vybourání souvrství podlahy - dlažba (pl) | [14 empty] | VV | 2 | 1 | True | 0 | ROZPOCET
| VV |  | 1.NP - místnost (0.1; 0.2; 0.4) | [14 empty] | VV | 2 | 1 | True | 0 | ROZPOCET
| VV |  | (22,70)+(36,00)+(36,90) |  | 95.6 | [12 empty] | VV | 2 | 2 | True | 0 | ROZPOCET
| VV |  | 2.NP - místnost (1.2; 1.3) | [14 empty] | VV | 2 | 1 | True | 0 | ROZPOCET
| VV |  | (24,20)+(8,90) |  | 33.1 | [12 empty] | VV | 2 | 2 | True | 0 | ROZPOCET
| VV |  | Součet |  | 128.7 | [12 empty] | VV | 2 | 4 | True | 1 | ROZPOCET
| D | 772 | Podlahy z kamene |  |  |  | 0 |  |  |  |  | 0 |  | 0 |  | 5.58 | 2 | D | 1 |  |  |  | ROZPOCET | [10 empty] | 0
58 | K | 772521811 | Demontáž dlažby z kamene do suti z měkkých kamenů kladených do malty | m2 | 36 |  | 0 | CS ÚRS 2024 02 |  | základní |  | 0 | 0 | 0 | 0.155 | 5.58 | 16 | K | 2 |  |  |  | ROZPOCET |  |  |  |  | 0 | 0 | 0 | 0 | 0 | 1 | 0 | 16 | -1064495035
| VV |  | Vybourání souvrství podlahy - dlažba (pl) | [14 empty] | VV | 2 | 1 | True | 0 | ROZPOCET
| VV |  | 1.NP - místnost (0.2) | [14 empty] | VV | 2 | 1 | True | 0 | ROZPOCET
| VV |  | (36,00) |  | 36 | [12 empty] | VV | 2 | 2 | True | 0 | ROZPOCET
| VV |  | Součet |  | 36 | [12 empty] | VV | 2 | 4 | True | 1 | ROZPOCET
| D | 776 | Podlahy povlakové |  |  |  | 0 |  |  |  |  | 0 |  | 0 |  | 0.1215 | 2 | D | 1 |  |  |  | ROZPOCET | [10 empty] | 0
59 | K | 776201811 | Demontáž povlakových podlahovin lepených ručně bez podložky | m2 | 48.6 |  | 0 | CS ÚRS 2024 02 |  | základní |  | 0 | 0 | 0 | 0.0025 | 0.1215 | 16 | K | 2 |  |  |  | ROZPOCET |  |  |  |  | 0 | 0 | 0 | 0 | 0 | 1 | 0 | 16 | -887505957
| VV |  | Vybourání souvrství podlahy - koberec/pvc (pl) | [14 empty] | VV | 2 | 1 | True | 0 | ROZPOCET
| VV |  | 2.NP - místnost (1.1; 1.4) | [14 empty] | VV | 2 | 1 | True | 0 | ROZPOCET
| VV |  | (40,30)+(8,30) |  | 48.6 | [12 empty] | VV | 2 | 2 | True | 0 | ROZPOCET
| VV |  | Součet |  | 48.6 | [12 empty] | VV | 2 | 4 | True | 1 | ROZPOCET
| D | OST | Ostatní |  |  |  | 0 |  |  |  |  | 0 |  | 0 |  | 0 | 4 | D | 0 |  |  |  | ROZPOCET | [10 empty] | 0
60 | K | OST000X1 | Demontáž a likvidace střechy a krovu (dle PD) | m2 | 240 |  | 0 |  |  | základní |  | 0 | 0 | 0 | 0 | 0 | 512 | K | 1 |  |  |  | ROZPOCET |  |  |  |  | 0 | 0 | 0 | 0 | 0 | 1 | 0 | 512 | -936547566
| VV |  | Souvrství střechy (pl) | [14 empty] | VV | 1 | 1 | True | 0 | ROZPOCET
| VV |  | dvorní část | [14 empty] | VV | 1 | 1 | True | 0 | ROZPOCET
| VV |  | (50,0) |  | 50 | [12 empty] | VV | 1 | 2 | True | 0 | ROZPOCET
| VV |  | přední dům | [14 empty] | VV | 1 | 1 | True | 0 | ROZPOCET
| VV |  | (190,0) |  | 190 | [12 empty] | VV | 1 | 2 | True | 0 | ROZPOCET
| VV |  | Součet |  | 240 | [12 empty] | VV | 1 | 4 | True | 1 | ROZPOCET

## 01.2 - Nové konstrukce
[18 empty] | {f64bb252-85e1-47ed-8a97-4e0bd7c84f62} | [5 empty] | skl_P11_pl | 97,5 | 2
[18 empty] | 2 | [5 empty] | skl_P01_pl | 89,5 | 2
| KRYCÍ LIST SOUPISU PRACÍ | [7 empty] | v --- níže se nacházejí doplnkové a pomocné údaje k sestavám --- v | [8 empty] | False | [5 empty] | skl_P111_pl | 9,6 | 2
[24 empty] | skl_P112_pl | 76,4 | 2
| Stavba: | [22 empty] | skl_P131_pl | 40,3 | 2
|  | Rekonstrukce domu U Rytířů | [21 empty] | skl_P01_obv | 77,19 | 2
| Objekt: | [22 empty] | skl_P11_obv | 69,2 | 2
|  | ZN - Způsobilé náklady | [21 empty] | skl_P111_obv | 12,88 | 2
| Soupis: | [22 empty] | skl_P112_obv | 47,24 | 2
|  | 01 - Stavební část | [21 empty] | skl_P131_obv | 26,4 | 2
| Úroveň 3: | [22 empty] | skl_P02_pl | 22,7 | 2
|  | 01.2 - Nové konstrukce | [21 empty] | skl_P12_pl | 117,5 | 2
[24 empty] | skl_P15_pl | 19,7 | 2
| KSO: |  |  |  |  | CC-CZ: | [17 empty] | skl_P19_pl | 7,2 | 2
| Místo: |  | Smetanovo náměstí 110, Litomyšl, 570 01 |  |  | Datum: | 17. 6. 2024 | [16 empty] | skl_P110_pl | 8,1 | 2
[24 empty] | skl_P02_obv | 45,04 | 2
| Zadavatel: |  |  |  |  | IČ: | 002 76 944 | [16 empty] | skl_P12_obv | 173,52 | 2
|  | Město Litomyšl |  |  |  | DIČ: | CZ00276944 | [16 empty] | skl_P15_obv | 32,16 | 2
[24 empty] | skl_P03_pl | 62,5 | 2
| Uchazeč: |  |  |  |  | IČ: | Vyplň údaj | [16 empty] | skl_P04_pl | 74,6 | 2
|  | Vyplň údaj |  |  |  | DIČ: | Vyplň údaj | [16 empty] | skl_P05_pl | 36,71 | 2
[24 empty] | skl_P06_pl | 2,3 | 2
| Projektant: |  |  |  |  | IČ: | 277 38 027 | [16 empty] | skl_P06_obv | 6,09 | 2
|  | Kuba & Pilař architekti s.r.o. |  |  |  | DIČ: | CZ27738027 | [16 empty] | skl_P14_pl | 40 | 2
[24 empty] | skl_P114_pl | 34,6 | 2
| Zpracovatel: |  |  |  |  | IČ: | 253 33 046 | [16 empty] | rýhy_obj | 7,239 | 2
|  | STAGA stavební agentura s.r.o. |  |  |  | DIČ: | CZ25333046 | [16 empty] | šachty_obj | 2,729 | 2
[24 empty] | ŽB_pasy_obj | 0,883 | 2
| Poznámka: | [22 empty] | ŽB_patky_obj | 0,873 | 2
|  | Rozpočet slouží pouze a výhradně pro výběr zhotovitele, nikoliv jako výrobní. Množství v položkách je předpokládané a řídí se vyhláškou č. 169/2016 Sb. Zhotovitel je povinen zkontrolovat rozpočet a doplnit chybějící položky. V opačném případě je zhotovitel povinen upozornit zadavatele na případné nedostatky. Ceny v nabídce musí vycházet nejen z předloženého soupisu výkonů, ale i ze znalosti celého projektu. Prostudování kompletní dokumentace je nedílnou podmínkou předložení nabídky. Veškeré konstrukce se dodávají jako plně funkční celek. Položky označeny D+M jsou kalkulovány včetně přesunu hmot. | [21 empty] | ŽB_desky_obj | 1,704 | 2
[24 empty] | ŽB_stěny_obj | 0,876 | 2
[24 empty] | ŽB_klenby_obj | 7,754 | 2
| Cena bez DPH | [5 empty] | 0 | [16 empty] | ŽB_pruvlaky_obj | 1,738 | 2
[24 empty] | skl_ST1_pl | 191,57 | 2
|  |  | Základ daně |  |  | Sazba daně | Výše daně | [16 empty] | skl_ST11_pl | 4,896 | 2
| DPH | základní | 0 |  |  | 21% | 0 | [16 empty] | skl_ST4_pl | 31,92 | 2
|  | snížená | 0 |  |  | 12% | 0 | [16 empty] | skl_ST2_pl | 138,6 | 2
|  | zákl. přenesená | 0 |  |  | 21% | 0 | [16 empty] | skl_SE1_pl | 18,126 | 2
|  | sníž. přenesená | 0 |  |  | 12% | 0 | [16 empty] | skl_SE2_pl | 2,805 | 2
|  | nulová | 0 |  |  | 0% | 0 | [16 empty] | skl_SE3_pl | 10,746 | 2
[24 empty] | skl_SE4_pl | 63,144 | 2
| Cena s DPH |  |  | v | CZK |  | 0 | [16 empty] | skl_SI1_pl | 324,03 | 2
[24 empty] | drenáž_dl | 17,75 | 2
[24 empty] | skl_VO2_pl | 29,9 | 2
[24 empty] | skl_VO1_pl | 131,3 | 2
[24 empty] | skl_nátěr_pl | 144,7 | 2
| Projektant |  |  | Zpracovatel
| Datum a podpis: |  | Razítko | Datum a podpis: |  |  | Razítko
| Objednavatel |  |  | Uchazeč
| Datum a podpis: |  | Razítko | Datum a podpis: |  |  | Razítko
REKAPITULACE ČLENĚNÍ SOUPISU PRACÍ
Stavba:
Rekonstrukce domu U Rytířů
Objekt:
ZN - Způsobilé náklady
Soupis:
01 - Stavební část
Úroveň 3:
01.2 - Nové konstrukce
Místo: |  |  | Smetanovo náměstí 110, Litomyšl, 570 01 |  |  | Datum: | 17. 6. 2024
Zadavatel: |  |  | Město Litomyšl |  |  | Projektant: | Kuba & Pilař architekti s.r.o.
Uchazeč: |  |  | Vyplň údaj |  |  | Zpracovatel: | STAGA stavební agentura s.r.o.
Kód dílu - Popis | [6 empty] | Cena celkem [CZK]
Náklady ze soupisu prací | [6 empty] | 0 | [11 empty] | -1
| HSV - Práce a dodávky HSV | [5 empty] | 0
| 1 - Zemní práce | [5 empty] | 0
| 2 - Zakládání | [5 empty] | 0
| 3 - Svislé a kompletní konstrukce | [5 empty] | 0
| 4 - Vodorovné konstrukce | [5 empty] | 0
| 5 - Komunikace pozemní | [5 empty] | 0
| 6 - Úpravy povrchů, podlahy a osazování výplní | [5 empty] | 0
| 9 - Ostatní konstrukce a práce, bourání | [5 empty] | 0
| 998 - Přesun hmot | [5 empty] | 0
| PSV - Práce a dodávky PSV | [5 empty] | 0
| 711 - Izolace proti vodě, vlhkosti a plynům | [5 empty] | 0
| 713 - Izolace tepelné | [5 empty] | 0
| 714 - Akustická a protiotřesová opatření | [5 empty] | 0
| 762 - Konstrukce tesařské | [5 empty] | 0
| 763 - Konstrukce suché výstavby | [5 empty] | 0
| 765 - Krytina skládaná | [5 empty] | 0
| 767 - Konstrukce zámečnické | [5 empty] | 0
| 772 - Podlahy z kamene | [5 empty] | 0
| 775 - Podlahy skládané | [5 empty] | 0
| 777 - Podlahy lité | [5 empty] | 0
| 783 - Dokončovací práce - nátěry | [5 empty] | 0
| 784 - Dokončovací práce - malby a tapety | [5 empty] | 0
| OST - Ostatní | [5 empty] | 0
SOUPIS PRACÍ
Stavba:
Rekonstrukce domu U Rytířů
Objekt:
ZN - Způsobilé náklady
Soupis:
01 - Stavební část
Úroveň 3:
01.2 - Nové konstrukce
Místo: |  |  | Smetanovo náměstí 110, Litomyšl, 570 01 |  |  | Datum: | 17. 6. 2024
Zadavatel: |  |  | Město Litomyšl |  |  | Projektant: | Kuba & Pilař architekti s.r.o.
Uchazeč: |  |  | Vyplň údaj |  |  | Zpracovatel: | STAGA stavební agentura s.r.o.
PČ | Typ | Kód | Popis | MJ | Množství | J.cena [CZK] | Cena celkem [CZK] | Cenová soustava |  | DPH | J. Nh [h] | Nh celkem [h] | J. hmotnost [t] | Hmotnost celkem [t] | J. suť [t] | Suť Celkem [t]
Náklady soupisu celkem | [6 empty] | 0 |  |  |  |  | 0 |  | 415.7457 |  | 0.001 |  | D | -1 | [13 empty] | 0
| D | HSV | Práce a dodávky HSV |  |  |  | 0 |  |  |  |  | 0 |  | 306.5851 |  | 0.001 | 1 | D | 0 |  |  |  | ROZPOCET | [9 empty] | 0
| D | 1 | Zemní práce |  |  |  | 0 |  |  |  |  | 0 |  | 0 |  | 0 | 1 | D | 1 |  |  |  | ROZPOCET | [9 empty] | 0
1 | K | 132212131 | Hloubení nezapažených rýh šířky do 800 mm ručně s urovnáním dna do předepsaného profilu a spádu v hornině třídy těžitelnosti I skupiny 3 soudržných | m3 | 7.239 |  | 0 | CS ÚRS 2024 02 |  | základní |  | 0 | 0 | 0 | 0 | 0 | 4 | K | 2 |  |  |  | ROZPOCET |  |  |  | 0 | 0 | 0 | 0 | 0 | 1 | 0 | 4 | 1432573977
| VV |  | Zemní práce - rýhy (dl * š * v) | [14 empty] | VV | 2 | 1 | True | 0 | ROZPOCET
| VV |  | vchod | [14 empty] | VV | 2 | 1 | True | 0 | ROZPOCET
| VV |  | (2,54)*(0,50+0,60*2)*0,50 |  | 2.159 | [12 empty] | VV | 2 | 2 | True | 0 | ROZPOCET
| VV |  | schody | [14 empty] | VV | 2 | 1 | True | 0 | ROZPOCET
| VV |  | (1,50)*(0,50+0,60*2)*0,60 |  | 1.53 | [12 empty] | VV | 2 | 2 | True | 0 | ROZPOCET
| VV |  | Sanace - drenáž (dl * š * v) | [14 empty] | VV | 2 | 1 | True | 0 | ROZPOCET
| VV |  | (drenáž_dl)*0,40*0,50 |  | 3.55 | [12 empty] | VV | 2 | 2 | True | 0 | ROZPOCET
| VV | rýhy_obj | Součet |  | 7.239 | [12 empty] | VV | 2 | 4 | True | 1 | ROZPOCET
2 | K | 133212811 | Hloubení nezapažených šachet ručně v horninách třídy těžitelnosti I skupiny 3, půdorysná plocha výkopu do 4 m2 | m3 | 2.729 |  | 0 | CS ÚRS 2024 02 |  | základní |  | 0 | 0 | 0 | 0 | 0 | 4 | K | 2 |  |  |  | ROZPOCET |  |  |  | 0 | 0 | 0 | 0 | 0 | 1 | 0 | 4 | 1332155850
| VV |  | Zemní práce - šachty (dl * š * v) | [14 empty] | VV | 2 | 1 | True | 0 | ROZPOCET
| VV |  | výtah | [14 empty] | VV | 2 | 1 | True | 0 | ROZPOCET
| VV |  | (1,54+0,60)*(1,35+0,60*2)*0,50 |  | 2.729 | [12 empty] | VV | 2 | 2 | True | 0 | ROZPOCET
| VV | šachty_obj | Součet |  | 2.729 | [12 empty] | VV | 2 | 4 | True | 1 | ROZPOCET
3 | K | 162211311 | Vodorovné přemístění výkopku nebo sypaniny stavebním kolečkem s vyprázdněním kolečka na hromady nebo do dopravního prostředku na vzdálenost do 10 m z horniny třídy těžitelnosti I, skupiny 1 až 3 | m3 | 9.968 |  | 0 | CS ÚRS 2024 02 |  | základní |  | 0 | 0 | 0 | 0 | 0 | 4 | K | 2 |  |  |  | ROZPOCET |  |  |  | 0 | 0 | 0 | 0 | 0 | 1 | 0 | 4 | -1964246913
| VV |  | Zemní práce - přesun postaveništi (obj) | [14 empty] | VV | 2 | 1 | True | 0 | ROZPOCET
| VV |  | (rýhy_obj) |  | 7.239 | [12 empty] | VV | 2 | 2 | True | 0 | ROZPOCET
| VV |  | (šachty_obj) |  | 2.729 | [12 empty] | VV | 2 | 2 | True | 0 | ROZPOCET
| VV |  | Součet |  | 9.968 | [12 empty] | VV | 2 | 4 | True | 1 | ROZPOCET
4 | K | 162211319 | Vodorovné přemístění výkopku nebo sypaniny stavebním kolečkem s vyprázdněním kolečka na hromady nebo do dopravního prostředku na vzdálenost do 10 m Příplatek za každých dalších 10 m k ceně -1311 | m3 | 19.936 |  | 0 | CS ÚRS 2024 02 |  | základní |  | 0 | 0 | 0 | 0 | 0 | 4 | K | 2 |  |  |  | ROZPOCET |  |  |  | 0 | 0 | 0 | 0 | 0 | 1 | 0 | 4 | -1500800977
| VV |  | 9,968*2 'Přepočtené koeficientem množství |  | 19.936 | [12 empty] | VV | 2 | 2 | False | 1 | ROZPOCET
5 | K | 162351104 | Vodorovné přemístění výkopku nebo sypaniny po suchu na obvyklém dopravním prostředku, bez naložení výkopku, avšak se složením bez rozhrnutí z horniny třídy těžitelnosti I skupiny 1 až 3 na vzdálenost přes 500 do 1 000 m | m3 | 9.968 |  | 0 | CS ÚRS 2024 02 |  | základní |  | 0 | 0 | 0 | 0 | 0 | 4 | K | 2 |  |  |  | ROZPOCET |  |  |  | 0 | 0 | 0 | 0 | 0 | 1 | 0 | 4 | -749365657
| VV |  | Zemní práce - přesun na komerční skládku (obj) | [14 empty] | VV | 2 | 1 | True | 0 | ROZPOCET
| VV |  | (rýhy_obj) |  | 7.239 | [12 empty] | VV | 2 | 2 | True | 0 | ROZPOCET
| VV |  | (šachty_obj) |  | 2.729 | [12 empty] | VV | 2 | 2 | True | 0 | ROZPOCET
| VV |  | Součet |  | 9.968 | [12 empty] | VV | 2 | 4 | True | 1 | ROZPOCET
6 | K | 162751119 | Vodorovné přemístění výkopku nebo sypaniny po suchu na obvyklém dopravním prostředku, bez naložení výkopku, avšak se složením bez rozhrnutí z horniny třídy těžitelnosti I skupiny 1 až 3 na vzdálenost Příplatek k ceně za každých dalších i započatých 1 000 m | m3 | 189.392 |  | 0 | CS ÚRS 2024 02 |  | základní |  | 0 | 0 | 0 | 0 | 0 | 4 | K | 2 |  |  |  | ROZPOCET |  |  |  | 0 | 0 | 0 | 0 | 0 | 1 | 0 | 4 | -618716871
| VV |  | 9,968*19 'Přepočtené koeficientem množství |  | 189.392 | [12 empty] | VV | 2 | 2 | False | 1 | ROZPOCET
7 | K | 171201231 | Poplatek za uložení stavebního odpadu na recyklační skládce (skládkovné) zeminy a kamení zatříděného do Katalogu odpadů pod kódem 17 05 04 | t | 17.942 |  | 0 | CS ÚRS 2024 02 |  | základní |  | 0 | 0 | 0 | 0 | 0 | 4 | K | 2 |  |  |  | ROZPOCET |  |  |  | 0 | 0 | 0 | 0 | 0 | 1 | 0 | 4 | -105826939
| VV |  | Zemní práce - uložení na komerční skládku (obj) | [14 empty] | VV | 2 | 1 | True | 0 | ROZPOCET
| VV |  | (rýhy_obj) |  | 7.239 | [12 empty] | VV | 2 | 2 | True | 0 | ROZPOCET
| VV |  | (šachty_obj) |  | 2.729 | [12 empty] | VV | 2 | 2 | True | 0 | ROZPOCET
| VV |  | Součet |  | 9.968 | [12 empty] | VV | 2 | 4 | True | 1 | ROZPOCET
| VV |  | 9,968*1,8 'Přepočtené koeficientem množství |  | 17.942 | [12 empty] | VV | 2 | 2 | False | 1 | ROZPOCET
| D | 2 | Zakládání |  |  |  | 0 |  |  |  |  | 0 |  | 50.5251 |  | 0 | 1 | D | 1 |  |  |  | ROZPOCET | [9 empty] | 0
8 | K | 2181111X1 | Propojovací potrubí pod tvarovkami s vyústěním pomocí KG PVC odbočky 87° DN 100, vyústění pod tvarovkami opatřeno nerezovou kovovou tkaninou se čtvercovými oky přichycenou nerezovou sponou. Potrubí z vrchní a boční strany přebetonováno (dle PD) | m | 21 |  | 0 |  |  | základní |  | 0 | 0.00163 | 0.03423 | 0 | 0 | 4 | K | 2 |  |  |  | ROZPOCET |  |  |  | 0 | 0 | 0 | 0 | 0 | 1 | 0 | 4 | -1637925338
| VV |  | Sanace - potrubí (dl) | [14 empty] | VV | 2 | 1 | True | 0 | ROZPOCET
| VV |  | 21,0 |  | 21 | [12 empty] | VV | 2 | 2 | True | 0 | ROZPOCET
| VV |  | Součet |  | 21 | [12 empty] | VV | 2 | 4 | True | 1 | ROZPOCET
9 | K | 2181111X2 | D+M nasávací otvor dle detailu C sanace vč. potrubí, izolace, kotvení a doplňků (dle PD) | soubor | 1 |  | 0 |  |  | základní |  | 0 | 0.00163 | 0.00163 | 0 | 0 | 4 | K | 2 |  |  |  | ROZPOCET |  |  |  | 0 | 0 | 0 | 0 | 0 | 1 | 0 | 4 | 1487190802
10 | K | 271532213 | Podsyp pod základové konstrukce se zhutněním a urovnáním povrchu z kameniva hrubého, frakce 8 - 16 mm | m3 | 17.47 |  | 0 | CS ÚRS 2024 02 |  | základní |  | 0 | 2.16 | 37.7352 | 0 | 0 | 4 | K | 2 |  |  |  | ROZPOCET |  |  |  | 0 | 0 | 0 | 0 | 0 | 1 | 0 | 4 | -1315084149
| VV |  | Souvrstí podlahy - podsyp (pl * v) | [14 empty] | VV | 2 | 1 | True | 0 | ROZPOCET
| VV |  | skladba P0.1 | [14 empty] | VV | 2 | 1 | True | 0 | ROZPOCET
| VV |  | 1.NP - místnost (0.1; 0.4; 0.6) | [14 empty] | VV | 2 | 1 | True | 0 | ROZPOCET
| VV |  | (skl_P01_pl)*0,10 |  | 8.95 | [12 empty] | VV | 2 | 2 | True | 0 | ROZPOCET
| VV |  | skladba P0.2 | [14 empty] | VV | 2 | 1 | True | 0 | ROZPOCET
| VV |  | 1.NP - místnost (0.3; 0.9; 0.13) | [14 empty] | VV | 2 | 1 | True | 0 | ROZPOCET
| VV |  | (skl_P02_pl)*0,10 |  | 2.27 | [12 empty] | VV | 2 | 2 | True | 0 | ROZPOCET
| VV |  | skladba P0.3 | [14 empty] | VV | 2 | 1 | True | 0 | ROZPOCET
| VV |  | 1.NP - místnost (0.2; 0.7) | [14 empty] | VV | 2 | 1 | True | 0 | ROZPOCET
| VV |  | (skl_P03_pl)*0,10 |  | 6.25 | [12 empty] | VV | 2 | 2 | True | 0 | ROZPOCET
| VV |  | Součet |  | 17.47 | [12 empty] | VV | 2 | 4 | True | 1 | ROZPOCET
11 | K | 274311511 | Základy z betonu prostého pasy z betonu kamenem prokládaného tř. C 12/15 | m3 | 0.142 |  | 0 | CS ÚRS 2024 02 |  | základní |  | 0 | 2.4721 | 0.35104 | 0 | 0 | 4 | K | 2 |  |  |  | ROZPOCET |  |  |  | 0 | 0 | 0 | 0 | 0 | 1 | 0 | 4 | -2125344827
| VV |  | ŽB pasy - podklad (dl * š * v) | [14 empty] | VV | 2 | 1 | True | 0 | ROZPOCET
| VV |  | vchod | [14 empty] | VV | 2 | 1 | True | 0 | ROZPOCET
| VV |  | (2,54)*0,70*0,05 |  | 0.089 | [12 empty] | VV | 2 | 2 | True | 0 | ROZPOCET
| VV |  | schody | [14 empty] | VV | 2 | 1 | True | 0 | ROZPOCET
| VV |  | (1,50)*0,70*0,05 |  | 0.053 | [12 empty] | VV | 2 | 2 | True | 0 | ROZPOCET
| VV |  | Součet |  | 0.142 | [12 empty] | VV | 2 | 4 | True | 1 | ROZPOCET
12 | K | 274321511 | Základy z betonu železového (bez výztuže) pasy z betonu bez zvláštních nároků na prostředí tř. C 25/30 | m3 | 0.883 |  | 0 | CS ÚRS 2024 02 |  | základní |  | 0 | 2.5019 | 2.2092 | 0 | 0 | 4 | K | 2 |  |  |  | ROZPOCET |  |  |  | 0 | 0 | 0 | 0 | 0 | 1 | 0 | 4 | -1367497767
| VV |  | ŽB pasy (dl * š * v) | [14 empty] | VV | 2 | 1 | True | 0 | ROZPOCET
| VV |  | vchod | [14 empty] | VV | 2 | 1 | True | 0 | ROZPOCET
| VV |  | (2,54)*0,50*0,40 |  | 0.508 | [12 empty] | VV | 2 | 2 | True | 0 | ROZPOCET
| VV |  | schody | [14 empty] | VV | 2 | 1 | True | 0 | ROZPOCET
| VV |  | (1,50)*0,50*0,50 |  | 0.375 | [12 empty] | VV | 2 | 2 | True | 0 | ROZPOCET
| VV | ŽB_pasy_obj | Součet |  | 0.883 | [12 empty] | VV | 2 | 4 | True | 1 | ROZPOCET
13 | K | 274351121 | Bednění základů pasů rovné zřízení | m2 | 4.032 |  | 0 | CS ÚRS 2024 02 |  | základní |  | 0 | 0.00269 | 0.010846 | 0 | 0 | 4 | K | 2 |  |  |  | ROZPOCET |  |  |  | 0 | 0 | 0 | 0 | 0 | 1 | 0 | 4 | -1909336995
| VV |  | ŽB pasy - bednění (dl * v) | [14 empty] | VV | 2 | 1 | True | 0 | ROZPOCET
| VV |  | vchod | [14 empty] | VV | 2 | 1 | True | 0 | ROZPOCET
| VV |  | (2,54)*0,40*2 |  | 2.032 | [12 empty] | VV | 2 | 2 | True | 0 | ROZPOCET
| VV |  | schody | [14 empty] | VV | 2 | 1 | True | 0 | ROZPOCET
| VV |  | (1,50+0,50)*0,50*2 |  | 2 | [12 empty] | VV | 2 | 2 | True | 0 | ROZPOCET
| VV |  | Součet |  | 4.032 | [12 empty] | VV | 2 | 4 | True | 1 | ROZPOCET
14 | K | 274351122 | Bednění základů pasů rovné odstranění | m2 | 4.032 |  | 0 | CS ÚRS 2024 02 |  | základní |  | 0 | 0 | 0 | 0 | 0 | 4 | K | 2 |  |  |  | ROZPOCET |  |  |  | 0 | 0 | 0 | 0 | 0 | 1 | 0 | 4 | 32524044
15 | K | 274361821 | Výztuž základů pasů z betonářské oceli 10 505 (R) nebo BSt 500 | t | 0.031 |  | 0 | CS ÚRS 2024 02 |  | základní |  | 0 | 1.0606 | 0.032879 | 0 | 0 | 4 | K | 2 |  |  |  | ROZPOCET |  |  |  | 0 | 0 | 0 | 0 | 0 | 1 | 0 | 4 | -1329322994
| VV |  | ŽB pasy - výztuž (obj * hm) (hm = 35,0 kg/m3) | [14 empty] | VV | 2 | 1 | True | 0 | ROZPOCET
| VV |  | (ŽB_pasy_obj)*35,0/1000 |  | 0.031 | [12 empty] | VV | 2 | 2 | True | 0 | ROZPOCET
| VV |  | Součet |  | 0.031 | [12 empty] | VV | 2 | 4 | True | 1 | ROZPOCET
16 | K | 275311511 | Základy z betonu prostého patky a bloky z betonu kamenem prokládaného tř. C 12/15 | m3 | 0.127 |  | 0 | CS ÚRS 2024 02 |  | základní |  | 0 | 2.4721 | 0.31396 | 0 | 0 | 4 | K | 2 |  |  |  | ROZPOCET |  |  |  | 0 | 0 | 0 | 0 | 0 | 1 | 0 | 4 | 1489738599
| VV |  | ŽB patky - podklad (dl * š * v) | [14 empty] | VV | 2 | 1 | True | 0 | ROZPOCET
| VV |  | výtah | [14 empty] | VV | 2 | 1 | True | 0 | ROZPOCET
| VV |  | (1,64*1,55)*0,05 |  | 0.127 | [12 empty] | VV | 2 | 2 | True | 0 | ROZPOCET
| VV |  | Součet |  | 0.127 | [12 empty] | VV | 2 | 4 | True | 1 | ROZPOCET
17 | K | 275321511 | Základy z betonu železového (bez výztuže) patky z betonu bez zvláštních nároků na prostředí tř. C 25/30 | m3 | 0.873 |  | 0 | CS ÚRS 2024 02 |  | základní |  | 0 | 2.5019 | 2.1841 | 0 | 0 | 4 | K | 2 |  |  |  | ROZPOCET |  |  |  | 0 | 0 | 0 | 0 | 0 | 1 | 0 | 4 | -460812402
| VV |  | ŽB patky (dl * š * v) | [14 empty] | VV | 2 | 1 | True | 0 | ROZPOCET
| VV |  | výtah | [14 empty] | VV | 2 | 1 | True | 0 | ROZPOCET
| VV |  | (1,54*1,35)*0,42 |  | 0.873 | [12 empty] | VV | 2 | 2 | True | 0 | ROZPOCET
| VV | ŽB_patky_obj | Součet |  | 0.873 | [12 empty] | VV | 2 | 4 | True | 1 | ROZPOCET
18 | K | 275351121 | Bednění základů patek zřízení | m2 | 1.861 |  | 0 | CS ÚRS 2024 02 |  | základní |  | 0 | 0.00264 | 0.004913 | 0 | 0 | 4 | K | 2 |  |  |  | ROZPOCET |  |  |  | 0 | 0 | 0 | 0 | 0 | 1 | 0 | 4 | 384713133
| VV |  | ŽB patky - bednění (dl * v) | [14 empty] | VV | 2 | 1 | True | 0 | ROZPOCET
| VV |  | výtah | [14 empty] | VV | 2 | 1 | True | 0 | ROZPOCET
| VV |  | (1,54*2+1,35)*0,42 |  | 1.861 | [12 empty] | VV | 2 | 2 | True | 0 | ROZPOCET
| VV |  | Součet |  | 1.861 | [12 empty] | VV | 2 | 4 | True | 1 | ROZPOCET
19 | K | 275351122 | Bednění základů patek odstranění | m2 | 1.861 |  | 0 | CS ÚRS 2024 02 |  | základní |  | 0 | 0 | 0 | 0 | 0 | 4 | K | 2 |  |  |  | ROZPOCET |  |  |  | 0 | 0 | 0 | 0 | 0 | 1 | 0 | 4 | -1942918905
20 | K | 275361821 | Výztuž základů patek z betonářské oceli 10 505 (R) | t | 0.079 |  | 0 | CS ÚRS 2024 02 |  | základní |  | 0 | 1.0606 | 0.083789 | 0 | 0 | 4 | K | 2 |  |  |  | ROZPOCET |  |  |  | 0 | 0 | 0 | 0 | 0 | 1 | 0 | 4 | -1094225249
| VV |  | ŽB patky - výztuž (obj * hm) (hm = 90,0 kg/m3) | [14 empty] | VV | 2 | 1 | True | 0 | ROZPOCET
| VV |  | (ŽB_patky_obj)*90,0/1000 |  | 0.079 | [12 empty] | VV | 2 | 2 | True | 0 | ROZPOCET
| VV |  | Součet |  | 0.079 | [12 empty] | VV | 2 | 4 | True | 1 | ROZPOCET
21 | K | 273311511 | Základy z betonu prostého desky z betonu kamenem prokládaného tř. C 12/15 | m3 | 0.266 |  | 0 | CS ÚRS 2024 02 |  | základní |  | 0 | 2.4721 | 0.65759 | 0 | 0 | 4 | K | 2 |  |  |  | ROZPOCET |  |  |  | 0 | 0 | 0 | 0 | 0 | 1 | 0 | 4 | -704649258
| VV |  | ŽB desky - podklady (dl * š * v) | [14 empty] | VV | 2 | 1 | True | 0 | ROZPOCET
| VV |  | výtah | [14 empty] | VV | 2 | 1 | True | 0 | ROZPOCET
| VV |  | (2,20*2,42)*0,05 |  | 0.266 | [12 empty] | VV | 2 | 2 | True | 0 | ROZPOCET
| VV |  | Součet |  | 0.266 | [12 empty] | VV | 2 | 4 | True | 1 | ROZPOCET
22 | K | 273321511 | Základy z betonu železového (bez výztuže) desky z betonu bez zvláštních nároků na prostředí tř. C 25/30 | m3 | 1.704 |  | 0 | CS ÚRS 2024 02 |  | základní |  | 0 | 2.5019 | 4.2632 | 0 | 0 | 4 | K | 2 |  |  |  | ROZPOCET |  |  |  | 0 | 0 | 0 | 0 | 0 | 1 | 0 | 4 | -579950102
| VV |  | ŽB desky (dl * š * v) | [14 empty] | VV | 2 | 1 | True | 0 | ROZPOCET
| VV |  | výtah | [14 empty] | VV | 2 | 1 | True | 0 | ROZPOCET
| VV |  | (2,20*2,42)*0,32 |  | 1.704 | [12 empty] | VV | 2 | 2 | True | 0 | ROZPOCET
| VV | ŽB_desky_obj | Součet |  | 1.704 | [12 empty] | VV | 2 | 4 | True | 1 | ROZPOCET
23 | K | 273351121 | Bednění základů desek zřízení | m2 | 1.478 |  | 0 | CS ÚRS 2024 02 |  | základní |  | 0 | 0.00294 | 0.0043453 | 0 | 0 | 4 | K | 2 |  |  |  | ROZPOCET |  |  |  | 0 | 0 | 0 | 0 | 0 | 1 | 0 | 4 | -403775672
| VV |  | ŽB desky - bednění (dl * v) | [14 empty] | VV | 2 | 1 | True | 0 | ROZPOCET
| VV |  | výtah | [14 empty] | VV | 2 | 1 | True | 0 | ROZPOCET
| VV |  | (2,20+2,42)*0,32 |  | 1.478 | [12 empty] | VV | 2 | 2 | True | 0 | ROZPOCET
| VV |  | Součet |  | 1.478 | [12 empty] | VV | 2 | 4 | True | 1 | ROZPOCET
24 | K | 273351122 | Bednění základů desek odstranění | m2 | 1.478 |  | 0 | CS ÚRS 2024 02 |  | základní |  | 0 | 0 | 0 | 0 | 0 | 4 | K | 2 |  |  |  | ROZPOCET |  |  |  | 0 | 0 | 0 | 0 | 0 | 1 | 0 | 4 | -735432069
25 | K | 273361821 | Výztuž základů desek z betonářské oceli 10 505 (R) nebo BSt 500 | t | 0.153 |  | 0 | CS ÚRS 2024 02 |  | základní |  | 0 | 1.0606 | 0.16227 | 0 | 0 | 4 | K | 2 |  |  |  | ROZPOCET |  |  |  | 0 | 0 | 0 | 0 | 0 | 1 | 0 | 4 | 331514470
| VV |  | ŽB desky - výztuž (obj * hm) (hm = 90,0 kg/m3) | [14 empty] | VV | 2 | 1 | True | 0 | ROZPOCET
| VV |  | (ŽB_desky_obj)*90,0/1000 |  | 0.153 | [12 empty] | VV | 2 | 2 | True | 0 | ROZPOCET
| VV |  | Součet |  | 0.153 | [12 empty] | VV | 2 | 4 | True | 1 | ROZPOCET
26 | K | 212312111 | Lože pro trativody z betonu prostého | m3 | 1.065 |  | 0 | CS ÚRS 2024 02 |  | základní |  | 0 | 2.301 | 2.4506 | 0 | 0 | 4 | K | 2 |  |  |  | ROZPOCET |  |  |  | 0 | 0 | 0 | 0 | 0 | 1 | 0 | 4 | -77697651
| VV |  | Sanace - drenáž, podklad (dl * š * v) | [14 empty] | VV | 2 | 1 | True | 0 | ROZPOCET
| VV |  | (drenáž_dl)*0,40*0,15 |  | 1.065 | [12 empty] | VV | 2 | 2 | True | 0 | ROZPOCET
| VV |  | Součet |  | 1.065 | [12 empty] | VV | 2 | 4 | True | 1 | ROZPOCET
27 | K | 212755215 | Trativody bez lože z drenážních trubek plastových flexibilních D 125 mm | m | 17.75 |  | 0 | CS ÚRS 2024 02 |  | základní |  | 0 | 0.00073 | 0.012958 | 0 | 0 | 4 | K | 2 |  |  |  | ROZPOCET |  |  |  | 0 | 0 | 0 | 0 | 0 | 1 | 0 | 4 | 464797278
| VV |  | Sanace - drenáž (dl) | [14 empty] | VV | 2 | 1 | True | 0 | ROZPOCET
| VV |  | 5,15+12,60 |  | 17.75 | [12 empty] | VV | 2 | 2 | True | 0 | ROZPOCET
| VV | drenáž_dl | Součet |  | 17.75 | [12 empty] | VV | 2 | 4 | True | 1 | ROZPOCET
28 | K | 211561111 | Výplň kamenivem do rýh odvodňovacích žeber nebo trativodů bez zhutnění, s úpravou povrchu výplně kamenivem hrubým drceným frakce 4 až 16 mm | m3 | 2.13 |  | 0 | CS ÚRS 2024 02 |  | základní |  | 0 | 0 | 0 | 0 | 0 | 4 | K | 2 |  |  |  | ROZPOCET |  |  |  | 0 | 0 | 0 | 0 | 0 | 1 | 0 | 4 | -1005118089
| VV |  | Sanace - drenáž, výplň (dl * š * v) | [14 empty] | VV | 2 | 1 | True | 0 | ROZPOCET
| VV |  | (drenáž_dl)*0,40*0,30 |  | 2.13 | [12 empty] | VV | 2 | 2 | True | 0 | ROZPOCET
| VV |  | Součet |  | 2.13 | [12 empty] | VV | 2 | 4 | True | 1 | ROZPOCET
29 | K | 211971110 | Zřízení opláštění výplně z geotextilie odvodňovacích žeber nebo trativodů v rýze nebo zářezu se stěnami šikmými o sklonu do 1:2 | m2 | 24.85 |  | 0 | CS ÚRS 2024 02 |  | základní |  | 0 | 0.00017 | 0.0042245 | 0 | 0 | 4 | K | 2 |  |  |  | ROZPOCET |  |  |  | 0 | 0 | 0 | 0 | 0 | 1 | 0 | 4 | -717169630
| VV |  | Sanace - drenáž, separace (dl * š) | [14 empty] | VV | 2 | 1 | True | 0 | ROZPOCET
| VV |  | (drenáž_dl)*(0,40*2+0,30*2) |  | 24.85 | [12 empty] | VV | 2 | 2 | True | 0 | ROZPOCET
| VV |  | Součet |  | 24.85 | [12 empty] | VV | 2 | 4 | True | 1 | ROZPOCET
30 | M | 69311081 | geotextilie netkaná separační, ochranná, filtrační, drenážní PES 300g/m2 | m2 | 27.335 |  | 0 | CS ÚRS 2024 02 |  | základní |  | 0 | 0.0003 | 0.0082005 | 0 | 0 | 8 | M | 2 |  |  |  | ROZPOCET |  |  |  | 0 | 0 | 0 | 0 | 0 | 1 | 0 | 4 | 1872806968
| VV |  | 24,85*1,1 'Přepočtené koeficientem množství |  | 27.335 | [12 empty] | VV | 2 | 2 | False | 1 | ROZPOCET
31 | K | 212000X1 | D+M revizní šachta vč. doplňků (dle PD) | kpl | 2 |  | 0 |  |  | základní |  | 0 | 0 | 0 | 0 | 0 | 4 | K | 2 |  |  |  | ROZPOCET |  |  |  | 0 | 0 | 0 | 0 | 0 | 1 | 0 | 4 | 699806028
32 | K | 212000X2 | D+M napojení drenáže na kanalizaci vč. doplňků (dle PD) | kpl | 1 |  | 0 |  |  | základní |  | 0 | 0 | 0 | 0 | 0 | 4 | K | 2 |  |  |  | ROZPOCET |  |  |  | 0 | 0 | 0 | 0 | 0 | 1 | 0 | 4 | -1684087154
33 | K | 2730000X1 | Prostupy a chráničky základem z PVC KG (dle PD) | kpl | 1 |  | 0 |  |  | základní |  | 0 | 0 | 0 | 0 | 0 | 4 | K | 2 |  |  |  | ROZPOCET |  |  |  | 0 | 0 | 0 | 0 | 0 | 1 | 0 | 4 | 1122475153
| D | 3 | Svislé a kompletní konstrukce |  |  |  | 0 |  |  |  |  | 0 |  | 36.8631 |  | 0 | 1 | D | 1 |  |  |  | ROZPOCET | [9 empty] | 0
34 | K | 310237241 | Zazdívka otvorů ve zdivu nadzákladovém cihlami pálenými plochy přes 0,09 m2 do 0,25 m2, ve zdi tl. do 300 mm | kus | 5 |  | 0 | CS ÚRS 2024 02 |  | základní |  | 0 | 0.12021 | 0.60105 | 0 | 0 | 4 | K | 2 |  |  |  | ROZPOCET |  |  |  | 0 | 0 | 0 | 0 | 0 | 1 | 0 | 4 | 978970517
| VV |  | Zazdění otvoru (p) | [14 empty] | VV | 2 | 1 | True | 0 | ROZPOCET
| VV |  | 1.NP | [14 empty] | VV | 2 | 1 | True | 0 | ROZPOCET
| VV |  | 5 |  | 5 | [12 empty] | VV | 2 | 2 | True | 0 | ROZPOCET
| VV |  | Součet |  | 5 | [12 empty] | VV | 2 | 4 | True | 1 | ROZPOCET
35 | K | 310238211 | Zazdívka otvorů ve zdivu nadzákladovém cihlami pálenými plochy přes 0,25 m2 do 1 m2 na maltu vápenocementovou | m3 | 1.133 |  | 0 | CS ÚRS 2024 02 |  | základní |  | 0 | 1.8775 | 2.1272 | 0 | 0 | 4 | K | 2 |  |  |  | ROZPOCET |  |  |  | 0 | 0 | 0 | 0 | 0 | 1 | 0 | 4 | 581272127
| VV |  | Zazdění otvoru (dl * v * š) - otvory (dl * v * š) | [14 empty] | VV | 2 | 1 | True | 0 | ROZPOCET
| VV |  | 1.NP | [14 empty] | VV | 2 | 1 | True | 0 | ROZPOCET
| VV |  | (0,80*1,20)*0,30 |  | 0.288 | [12 empty] | VV | 2 | 2 | True | 0 | ROZPOCET
| VV |  | (0,35*1,00)*0,08 |  | 0.028 | [12 empty] | VV | 2 | 2 | True | 0 | ROZPOCET
| VV |  | 2.NP | [14 empty] | VV | 2 | 1 | True | 0 | ROZPOCET
| VV |  | (1,15*2,16)*0,20 |  | 0.497 | [12 empty] | VV | 2 | 2 | True | 0 | ROZPOCET
| VV |  | -(0,95*2,1*0,20) |  | -0.399 | [12 empty] | VV | 2 | 2 | True | 0 | ROZPOCET
| VV |  | (0,99*3,00)*0,26 |  | 0.772 | [12 empty] | VV | 2 | 2 | True | 0 | ROZPOCET
| VV |  | -(0,84*3,0*0,26) |  | -0.655 | [12 empty] | VV | 2 | 2 | True | 0 | ROZPOCET
| VV |  | (0,67*1,25)*0,33 |  | 0.276 | [12 empty] | VV | 2 | 2 | True | 0 | ROZPOCET
| VV |  | (0,22*1,31)*0,59 |  | 0.17 | [12 empty] | VV | 2 | 2 | True | 0 | ROZPOCET
| VV |  | (1,02*2,07)*0,15 |  | 0.317 | [12 empty] | VV | 2 | 2 | True | 0 | ROZPOCET
| VV |  | -(0,9*2,02*0,15) |  | -0.273 | [12 empty] | VV | 2 | 2 | True | 0 | ROZPOCET
| VV |  | (1,23*2,30)*0,15 |  | 0.424 | [12 empty] | VV | 2 | 2 | True | 0 | ROZPOCET
| VV |  | -(1*2,08*0,15) |  | -0.312 | [12 empty] | VV | 2 | 2 | True | 0 | ROZPOCET
| VV |  | Součet |  | 1.133 | [12 empty] | VV | 2 | 4 | True | 1 | ROZPOCET
36 | K | 310239211 | Zazdívka otvorů ve zdivu nadzákladovém cihlami pálenými plochy přes 1 m2 do 4 m2 na maltu vápenocementovou | m3 | 8.489 |  | 0 | CS ÚRS 2024 02 |  | základní |  | 0 | 1.8775 | 15.9381 | 0 | 0 | 4 | K | 2 |  |  |  | ROZPOCET |  |  |  | 0 | 0 | 0 | 0 | 0 | 1 | 0 | 4 | 2117757368
| VV |  | Zazdění otvoru (dl * v * š) - otvory (dl * v * š) | [14 empty] | VV | 2 | 1 | True | 0 | ROZPOCET
| VV |  | 1.NP | [14 empty] | VV | 2 | 1 | True | 0 | ROZPOCET
| VV |  | (2,15*2,16)*0,30 |  | 1.393 | [12 empty] | VV | 2 | 2 | True | 0 | ROZPOCET
| VV |  | (0,72*3,20)*0,07 |  | 0.161 | [12 empty] | VV | 2 | 2 | True | 0 | ROZPOCET
| VV |  | (1,18*3,20)*0,15 |  | 0.566 | [12 empty] | VV | 2 | 2 | True | 0 | ROZPOCET
| VV |  | -(0,9*2,05*0,15) |  | -0.277 | [12 empty] | VV | 2 | 2 | True | 0 | ROZPOCET
| VV |  | (0,60*2,00)*0,15 |  | 0.18 | [12 empty] | VV | 2 | 2 | True | 0 | ROZPOCET
| VV |  | (1,56*2,30)*0,15 |  | 0.538 | [12 empty] | VV | 2 | 2 | True | 0 | ROZPOCET
| VV |  | -(0,8*2,0*0,15) |  | -0.24 | [12 empty] | VV | 2 | 2 | True | 0 | ROZPOCET
| VV |  | 2.NP | [14 empty] | VV | 2 | 1 | True | 0 | ROZPOCET
| VV |  | (2,25*2,25)*0,30 |  | 1.519 | [12 empty] | VV | 2 | 2 | True | 0 | ROZPOCET
| VV |  | (2,02*2,56)*0,63 |  | 3.258 | [12 empty] | VV | 2 | 2 | True | 0 | ROZPOCET
| VV |  | (1,26*2,78)*0,15 |  | 0.525 | [12 empty] | VV | 2 | 2 | True | 0 | ROZPOCET
| VV |  | -(0,9*2,1*0,15) |  | -0.284 | [12 empty] | VV | 2 | 2 | True | 0 | ROZPOCET
| VV |  | (1,10*2,69)*0,25 |  | 0.74 | [12 empty] | VV | 2 | 2 | True | 0 | ROZPOCET
| VV |  | -(0,9*2,13*0,25) |  | -0.479 | [12 empty] | VV | 2 | 2 | True | 0 | ROZPOCET
| VV |  | (1,48*2,14)*0,63 |  | 1.995 | [12 empty] | VV | 2 | 2 | True | 0 | ROZPOCET
| VV |  | -(0,9*1,95*0,63) |  | -1.106 | [12 empty] | VV | 2 | 2 | True | 0 | ROZPOCET
| VV |  | Součet |  | 8.489 | [12 empty] | VV | 2 | 4 | True | 1 | ROZPOCET
37 | K | 317235811 | Doplnění zdiva hlavních a kordonových říms s dodáním hmot, cihlami pálenými na maltu | m3 | 0.3 |  | 0 | CS ÚRS 2024 02 |  | základní |  | 0 | 1.9085 | 0.57255 | 0 | 0 | 4 | K | 2 |  |  |  | ROZPOCET |  |  |  | 0 | 0 | 0 | 0 | 0 | 1 | 0 | 4 | -1921528869
| VV |  | Oprava římsy (dl * š * v) | [14 empty] | VV | 2 | 1 | True | 0 | ROZPOCET
| VV |  | dvorní část | [14 empty] | VV | 2 | 1 | True | 0 | ROZPOCET
| VV |  | (1,00)*0,50*0,60 |  | 0.3 | [12 empty] | VV | 2 | 2 | True | 0 | ROZPOCET
| VV |  | Součet |  | 0.3 | [12 empty] | VV | 2 | 4 | True | 1 | ROZPOCET
38 | K | 317941121 | Osazování ocelových válcovaných nosníků na zdivu I nebo IE nebo U nebo UE nebo L do č. 12 nebo výšky do 120 mm | t | 0.472 |  | 0 | CS ÚRS 2024 02 |  | základní |  | 0 | 0.01954 | 0.0092229 | 0 | 0 | 4 | K | 2 |  |  |  | ROZPOCET |  |  |  | 0 | 0 | 0 | 0 | 0 | 1 | 0 | 4 | 1529953012
39 | M | 13010710 | ocel profilová jakost S235JR (11 375) průřez I (IPN) 80 | t | 0.087 |  | 0 | CS ÚRS 2024 02 |  | základní |  | 0 | 1 | 0.087 | 0 | 0 | 8 | M | 2 |  |  |  | ROZPOCET |  |  |  | 0 | 0 | 0 | 0 | 0 | 1 | 0 | 4 | 1098354701
| VV |  | Překlad ocelový (dl * p * hm) (hm = 5,94 kg/m) | [14 empty] | VV | 2 | 1 | True | 0 | ROZPOCET
| VV |  | 2.NP | [14 empty] | VV | 2 | 1 | True | 0 | ROZPOCET
| VV |  | (0,75*4)*5,94/1000 |  | 0.018 | [12 empty] | VV | 2 | 2 | True | 0 | ROZPOCET
| VV |  | (0,75*4)*5,94/1000 |  | 0.018 | [12 empty] | VV | 2 | 2 | True | 0 | ROZPOCET
| VV |  | (1,80*4)*5,94/1000 |  | 0.043 | [12 empty] | VV | 2 | 2 | True | 0 | ROZPOCET
| VV |  | Součet |  | 0.079 | [12 empty] | VV | 2 | 4 | True | 1 | ROZPOCET
| VV |  | 0,079*1,1 'Přepočtené koeficientem množství |  | 0.087 | [12 empty] | VV | 2 | 2 | False | 1 | ROZPOCET
40 | M | 13010712 | ocel profilová jakost S235JR (11 375) průřez I (IPN) 100 | t | 0.129 |  | 0 | CS ÚRS 2024 02 |  | základní |  | 0 | 1 | 0.129 | 0 | 0 | 8 | M | 2 |  |  |  | ROZPOCET |  |  |  | 0 | 0 | 0 | 0 | 0 | 1 | 0 | 4 | -931385528
| VV |  | Překlad ocelový (dl * p * hm) (hm = 8,34 kg/m) | [14 empty] | VV | 2 | 1 | True | 0 | ROZPOCET
| VV |  | 2.NP | [14 empty] | VV | 2 | 1 | True | 0 | ROZPOCET
| VV |  | (1,89*2)*8,34/1000 |  | 0.032 | [12 empty] | VV | 2 | 2 | True | 0 | ROZPOCET
| VV |  | (1,89*4)*8,34/1000 |  | 0.063 | [12 empty] | VV | 2 | 2 | True | 0 | ROZPOCET
| VV |  | (1,30*2)*8,34/1000 |  | 0.022 | [12 empty] | VV | 2 | 2 | True | 0 | ROZPOCET
| VV |  | Součet |  | 0.117 | [12 empty] | VV | 2 | 4 | True | 1 | ROZPOCET
| VV |  | 0,117*1,1 'Přepočtené koeficientem množství |  | 0.129 | [12 empty] | VV | 2 | 2 | False | 1 | ROZPOCET
41 | M | 13010714 | ocel profilová jakost S235JR (11 375) průřez I (IPN) 120 | t | 0.166 |  | 0 | CS ÚRS 2024 02 |  | základní |  | 0 | 1 | 0.166 | 0 | 0 | 8 | M | 2 |  |  |  | ROZPOCET |  |  |  | 0 | 0 | 0 | 0 | 0 | 1 | 0 | 4 | -1007894659
| VV |  | Překlad ocelový (dl * p * hm) (hm = 11,10 kg/m) | [14 empty] | VV | 2 | 1 | True | 0 | ROZPOCET
| VV |  | 1.NP | [14 empty] | VV | 2 | 1 | True | 0 | ROZPOCET
| VV |  | (1,75*4)*11,10/1000 |  | 0.078 | [12 empty] | VV | 2 | 2 | True | 0 | ROZPOCET
| VV |  | (1,64*4)*11,10/1000 |  | 0.073 | [12 empty] | VV | 2 | 2 | True | 0 | ROZPOCET
| VV |  | Součet |  | 0.151 | [12 empty] | VV | 2 | 4 | True | 1 | ROZPOCET
| VV |  | 0,151*1,1 'Přepočtené koeficientem množství |  | 0.166 | [12 empty] | VV | 2 | 2 | False | 1 | ROZPOCET
42 | M | 13010744 | ocel profilová jakost S235JR (11 375) průřez IPE 120 | t | 0.138 |  | 0 | CS ÚRS 2024 02 |  | základní |  | 0 | 1 | 0.138 | 0 | 0 | 8 | M | 2 |  |  |  | ROZPOCET |  |  |  | 0 | 0 | 0 | 0 | 0 | 1 | 0 | 4 | -467773330
| VV |  | Překlad ocelový (dl * p * hm) (hm = 10,40 kg/m) | [14 empty] | VV | 2 | 1 | True | 0 | ROZPOCET
| VV |  | 2.NP | [14 empty] | VV | 2 | 1 | True | 0 | ROZPOCET
| VV |  | (3,00*4)*10,40/1000 |  | 0.125 | [12 empty] | VV | 2 | 2 | True | 0 | ROZPOCET
| VV |  | Součet |  | 0.125 | [12 empty] | VV | 2 | 4 | True | 1 | ROZPOCET
| VV |  | 0,125*1,1 'Přepočtené koeficientem množství |  | 0.138 | [12 empty] | VV | 2 | 2 | False | 1 | ROZPOCET
43 | K | 317941123 | Osazování ocelových válcovaných nosníků na zdivu I nebo IE nebo U nebo UE nebo L č. 14 až 22 nebo výšky do 220 mm | t | 0.471 |  | 0 | CS ÚRS 2024 02 |  | základní |  | 0 | 0.01709 | 0.0080494 | 0 | 0 | 4 | K | 2 |  |  |  | ROZPOCET |  |  |  | 0 | 0 | 0 | 0 | 0 | 1 | 0 | 4 | 536574026
44 | M | 13010716 | ocel profilová jakost S235JR (11 375) průřez I (IPN) 140 | t | 0.029 |  | 0 | CS ÚRS 2024 02 |  | základní |  | 0 | 1 | 0.029 | 0 | 0 | 8 | M | 2 |  |  |  | ROZPOCET |  |  |  | 0 | 0 | 0 | 0 | 0 | 1 | 0 | 4 | 1002972515
| VV |  | Překlad ocelový (dl * p * hm) (hm = 14,40 kg/m) | [14 empty] | VV | 2 | 1 | True | 0 | ROZPOCET
| VV |  | 1.NP | [14 empty] | VV | 2 | 1 | True | 0 | ROZPOCET
| VV |  | (0,90*2)*14,40/1000 |  | 0.026 | [12 empty] | VV | 2 | 2 | True | 0 | ROZPOCET
| VV |  | Součet |  | 0.026 | [12 empty] | VV | 2 | 4 | True | 1 | ROZPOCET
| VV |  | 0,026*1,1 'Přepočtené koeficientem množství |  | 0.029 | [12 empty] | VV | 2 | 2 | False | 1 | ROZPOCET
45 | M | 13010718 | ocel profilová jakost S235JR (11 375) průřez I (IPN) 160 | t | 0.12 |  | 0 | CS ÚRS 2024 02 |  | základní |  | 0 | 1 | 0.12 | 0 | 0 | 8 | M | 2 |  |  |  | ROZPOCET |  |  |  | 0 | 0 | 0 | 0 | 0 | 1 | 0 | 4 | -256552867
| VV |  | Překlad ocelový (dl * p * hm) (hm = 17,90 kg/m) | [14 empty] | VV | 2 | 1 | True | 0 | ROZPOCET
| VV |  | 2.NP | [14 empty] | VV | 2 | 1 | True | 0 | ROZPOCET
| VV |  | (1,52*4)*17,90/1000 |  | 0.109 | [12 empty] | VV | 2 | 2 | True | 0 | ROZPOCET
| VV |  | Součet |  | 0.109 | [12 empty] | VV | 2 | 4 | True | 1 | ROZPOCET
| VV |  | 0,109*1,1 'Přepočtené koeficientem množství |  | 0.12 | [12 empty] | VV | 2 | 2 | False | 1 | ROZPOCET
46 | M | 13010720 | ocel profilová jakost S235JR (11 375) průřez I (IPN) 180 | t | 0.37 |  | 0 | CS ÚRS 2024 02 |  | základní |  | 0 | 1 | 0.37 | 0 | 0 | 8 | M | 2 |  |  |  | ROZPOCET |  |  |  | 0 | 0 | 0 | 0 | 0 | 1 | 0 | 4 | -1314297247
| VV |  | Překlad ocelový (dl * p * hm) (hm = 21,90 kg/m) | [14 empty] | VV | 2 | 1 | True | 0 | ROZPOCET
| VV |  | 1.NP | [14 empty] | VV | 2 | 1 | True | 0 | ROZPOCET
| VV |  | (2,58*2)*21,90/1000 |  | 0.113 | [12 empty] | VV | 2 | 2 | True | 0 | ROZPOCET
| VV |  | (1,80*2)*21,90/1000 |  | 0.079 | [12 empty] | VV | 2 | 2 | True | 0 | ROZPOCET
| VV |  | 2.NP | [14 empty] | VV | 2 | 1 | True | 0 | ROZPOCET
| VV |  | (1,64*4)*21,90/1000 |  | 0.144 | [12 empty] | VV | 2 | 2 | True | 0 | ROZPOCET
| VV |  | Součet |  | 0.336 | [12 empty] | VV | 2 | 4 | True | 1 | ROZPOCET
| VV |  | 0,336*1,1 'Přepočtené koeficientem množství |  | 0.37 | [12 empty] | VV | 2 | 2 | False | 1 | ROZPOCET
47 | K | 317321411 | Překlady z betonu železového (bez výztuže) tř. C 25/30 | m3 | 1.512 |  | 0 | CS ÚRS 2024 02 |  | základní |  | 0 | 2.5019 | 3.7828 | 0 | 0 | 4 | K | 2 |  |  |  | ROZPOCET |  |  |  | 0 | 0 | 0 | 0 | 0 | 1 | 0 | 4 | 77853860
| VV |  | Překlad ocelový - obetonování (dl * š * v) | [14 empty] | VV | 2 | 1 | True | 0 | ROZPOCET
| VV |  | 1.NP | [14 empty] | VV | 2 | 1 | True | 0 | ROZPOCET
| VV |  | (2,58)*0,32*0,20 |  | 0.165 | [12 empty] | VV | 2 | 2 | True | 0 | ROZPOCET
| VV |  | (1,75)*0,32*0,14 |  | 0.078 | [12 empty] | VV | 2 | 2 | True | 0 | ROZPOCET
| VV |  | (1,64)*0,36*0,14 |  | 0.083 | [12 empty] | VV | 2 | 2 | True | 0 | ROZPOCET
| VV |  | (0,90)*0,20*0,16 |  | 0.029 | [12 empty] | VV | 2 | 2 | True | 0 | ROZPOCET
| VV |  | (1,80)*0,37*0,20 |  | 0.133 | [12 empty] | VV | 2 | 2 | True | 0 | ROZPOCET
| VV |  | 2.NP | [14 empty] | VV | 2 | 1 | True | 0 | ROZPOCET
| VV |  | (1,64)*0,40*0,20 |  | 0.131 | [12 empty] | VV | 2 | 2 | True | 0 | ROZPOCET
| VV |  | (1,52)*0,59*0,18 |  | 0.161 | [12 empty] | VV | 2 | 2 | True | 0 | ROZPOCET
| VV |  | (1,89)*0,30*0,12 |  | 0.068 | [12 empty] | VV | 2 | 2 | True | 0 | ROZPOCET
| VV |  | (1,89)*0,63*0,12 |  | 0.143 | [12 empty] | VV | 2 | 2 | True | 0 | ROZPOCET
| VV |  | (1,30)*0,28*0,12 |  | 0.044 | [12 empty] | VV | 2 | 2 | True | 0 | ROZPOCET
| VV |  | (3,00)*0,71*0,14 |  | 0.298 | [12 empty] | VV | 2 | 2 | True | 0 | ROZPOCET
| VV |  | (0,75)*0,42*0,10 |  | 0.032 | [12 empty] | VV | 2 | 2 | True | 0 | ROZPOCET
| VV |  | (0,75)*0,45*0,10 |  | 0.034 | [12 empty] | VV | 2 | 2 | True | 0 | ROZPOCET
| VV |  | (1,80)*0,63*0,10 |  | 0.113 | [12 empty] | VV | 2 | 2 | True | 0 | ROZPOCET
| VV |  | Součet |  | 1.512 | [12 empty] | VV | 2 | 4 | True | 1 | ROZPOCET
48 | K | 317351107 | Bednění klenbových pásů, říms nebo překladů překladů neproměnného nebo proměnného průřezu nebo při tvaru zalomeném půdorysně nebo nárysně včetně podpěrné konstrukce do výše 4 m zřízení | m2 | 17.326 |  | 0 | CS ÚRS 2024 02 |  | základní |  | 0 | 0.01409 | 0.24412 | 0 | 0 | 4 | K | 2 |  |  |  | ROZPOCET |  |  |  | 0 | 0 | 0 | 0 | 0 | 1 | 0 | 4 | -1749675536
| VV |  | Překlad ocelový - obetonování, bednění (dl * v) | [14 empty] | VV | 2 | 1 | True | 0 | ROZPOCET
| VV |  | 1.NP | [14 empty] | VV | 2 | 1 | True | 0 | ROZPOCET
| VV |  | (2,58)*(0,32+0,20*2) |  | 1.858 | [12 empty] | VV | 2 | 2 | True | 0 | ROZPOCET
| VV |  | (1,75)*(0,32+0,14*2) |  | 1.05 | [12 empty] | VV | 2 | 2 | True | 0 | ROZPOCET
| VV |  | (1,64)*(0,36+0,14*2) |  | 1.05 | [12 empty] | VV | 2 | 2 | True | 0 | ROZPOCET
| VV |  | (0,90)*(0,20+0,16*2) |  | 0.468 | [12 empty] | VV | 2 | 2 | True | 0 | ROZPOCET
| VV |  | (1,80)*(0,37+0,20*2) |  | 1.386 | [12 empty] | VV | 2 | 2 | True | 0 | ROZPOCET
| VV |  | 2.NP | [14 empty] | VV | 2 | 1 | True | 0 | ROZPOCET
| VV |  | (1,64)*(0,40+0,20*2) |  | 1.312 | [12 empty] | VV | 2 | 2 | True | 0 | ROZPOCET
| VV |  | (1,52)*(0,59+0,18*2) |  | 1.444 | [12 empty] | VV | 2 | 2 | True | 0 | ROZPOCET
| VV |  | (1,89)*(0,30+0,12*2) |  | 1.021 | [12 empty] | VV | 2 | 2 | True | 0 | ROZPOCET
| VV |  | (1,89)*(0,63+0,12*2) |  | 1.644 | [12 empty] | VV | 2 | 2 | True | 0 | ROZPOCET
| VV |  | (1,30)*(0,28+0,12*2) |  | 0.676 | [12 empty] | VV | 2 | 2 | True | 0 | ROZPOCET
| VV |  | (3,00)*(0,71+0,14*2) |  | 2.97 | [12 empty] | VV | 2 | 2 | True | 0 | ROZPOCET
| VV |  | (0,75)*(0,42+0,10*2) |  | 0.465 | [12 empty] | VV | 2 | 2 | True | 0 | ROZPOCET
| VV |  | (0,75)*(0,45+0,10*2) |  | 0.488 | [12 empty] | VV | 2 | 2 | True | 0 | ROZPOCET
| VV |  | (1,80)*(0,63+0,10*2) |  | 1.494 | [12 empty] | VV | 2 | 2 | True | 0 | ROZPOCET
| VV |  | Součet |  | 17.326 | [12 empty] | VV | 2 | 4 | True | 1 | ROZPOCET
49 | K | 317351108 | Bednění klenbových pásů, říms nebo překladů překladů neproměnného nebo proměnného průřezu nebo při tvaru zalomeném půdorysně nebo nárysně včetně podpěrné konstrukce do výše 4 m odstranění | m2 | 17.326 |  | 0 | CS ÚRS 2024 02 |  | základní |  | 0 | 0 | 0 | 0 | 0 | 4 | K | 2 |  |  |  | ROZPOCET |  |  |  | 0 | 0 | 0 | 0 | 0 | 1 | 0 | 4 | 252822362
50 | K | 317323411 | Klenbové pásy z betonu železového (bez výztuže) tř. C 25/30 | m3 | 1.738 |  | 0 | CS ÚRS 2024 02 |  | základní |  | 0 | 2.5019 | 4.3483 | 0 | 0 | 4 | K | 2 |  |  |  | ROZPOCET |  |  |  | 0 | 0 | 0 | 0 | 0 | 1 | 0 | 4 | -332160248
| VV |  | ŽB průvlaky (dl * š * v) | [14 empty] | VV | 2 | 1 | True | 0 | ROZPOCET
| VV |  | 2.NP | [14 empty] | VV | 2 | 1 | True | 0 | ROZPOCET
| VV |  | zadní dům | [14 empty] | VV | 2 | 1 | True | 0 | ROZPOCET
| VV |  | (4,16+2,08)*0,30*0,50 |  | 0.936 | [12 empty] | VV | 2 | 2 | True | 0 | ROZPOCET
| VV |  | dvorní část | [14 empty] | VV | 2 | 1 | True | 0 | ROZPOCET
| VV |  | (2,97)*0,45*0,60 |  | 0.802 | [12 empty] | VV | 2 | 2 | True | 0 | ROZPOCET
| VV | ŽB_pruvlaky_obj | Součet |  | 1.738 | [12 empty] | VV | 2 | 4 | True | 1 | ROZPOCET
51 | K | 317351101 | Bednění klenbových pásů, říms nebo překladů klenbových pásů válcových včetně podpěrné konstrukce do výše 4 m zřízení | m2 | 11.141 |  | 0 | CS ÚRS 2024 02 |  | základní |  | 0 | 0.00984 | 0.10963 | 0 | 0 | 4 | K | 2 |  |  |  | ROZPOCET |  |  |  | 0 | 0 | 0 | 0 | 0 | 1 | 0 | 4 | -1218020331
| VV |  | ŽB průvlaky - bednění (dl * v) | [14 empty] | VV | 2 | 1 | True | 0 | ROZPOCET
| VV |  | 2.NP | [14 empty] | VV | 2 | 1 | True | 0 | ROZPOCET
| VV |  | zadní dům | [14 empty] | VV | 2 | 1 | True | 0 | ROZPOCET
| VV |  | (4,16+2,08)*0,50*2 |  | 6.24 | [12 empty] | VV | 2 | 2 | True | 0 | ROZPOCET
| VV |  | dvorní část | [14 empty] | VV | 2 | 1 | True | 0 | ROZPOCET
| VV |  | (2,97)*(0,45+0,60*2) |  | 4.901 | [12 empty] | VV | 2 | 2 | True | 0 | ROZPOCET
| VV |  | Součet |  | 11.141 | [12 empty] | VV | 2 | 4 | True | 1 | ROZPOCET
52 | K | 317351102 | Bednění klenbových pásů, říms nebo překladů klenbových pásů válcových včetně podpěrné konstrukce do výše 4 m odstranění | m2 | 11.141 |  | 0 | CS ÚRS 2024 02 |  | základní |  | 0 | 0 | 0 | 0 | 0 | 4 | K | 2 |  |  |  | ROZPOCET |  |  |  | 0 | 0 | 0 | 0 | 0 | 1 | 0 | 4 | -122328652
53 | K | 317361821 | Výztuž překladů, říms, žlabů, žlabových říms, klenbových pásů z betonářské oceli 10 505 (R) nebo BSt 500 | t | 0.139 |  | 0 | CS ÚRS 2024 02 |  | základní |  | 0 | 1.0457 | 0.14536 | 0 | 0 | 4 | K | 2 |  |  |  | ROZPOCET |  |  |  | 0 | 0 | 0 | 0 | 0 | 1 | 0 | 4 | -1827463160
| VV |  | ŽB průvlaky - výztuž (obj * hm) (hm = 80,0 kg/m3) | [14 empty] | VV | 2 | 1 | True | 0 | ROZPOCET
| VV |  | (ŽB_pruvlaky_obj)*80,0/1000 |  | 0.139 | [12 empty] | VV | 2 | 2 | True | 0 | ROZPOCET
| VV |  | Součet |  | 0.139 | [12 empty] | VV | 2 | 4 | True | 1 | ROZPOCET
54 | K | 311231145 | Zdivo z cihel pálených nosné z cihel plných dl. 240 mm P 40 na maltu ze suché směsi 5 MPa | m3 | 0.425 |  | 0 | CS ÚRS 2024 02 |  | základní |  | 0 | 1.8345 | 0.77966 | 0 | 0 | 4 | K | 2 |  |  |  | ROZPOCET |  |  |  | 0 | 0 | 0 | 0 | 0 | 1 | 0 | 4 | 1794510954
| VV |  | Zdivo (dl * v * š) | [14 empty] | VV | 2 | 1 | True | 0 | ROZPOCET
| VV |  | 2.NP | [14 empty] | VV | 2 | 1 | True | 0 | ROZPOCET
| VV |  | (0,88+0,89)*1,00*0,24 |  | 0.425 | [12 empty] | VV | 2 | 2 | True | 0 | ROZPOCET
| VV |  | Součet |  | 0.425 | [12 empty] | VV | 2 | 4 | True | 1 | ROZPOCET
55 | K | 311321411 | Nadzákladové zdi z betonu železového (bez výztuže) nosné bez zvláštních nároků na vliv prostředí tř. C 25/30 | m3 | 0.876 |  | 0 | CS ÚRS 2024 02 |  | základní |  | 0 | 2.5019 | 2.1916 | 0 | 0 | 4 | K | 2 |  |  |  | ROZPOCET |  |  |  | 0 | 0 | 0 | 0 | 0 | 1 | 0 | 4 | 528221283
| VV |  | ŽB stěny (dl * v * š) | [14 empty] | VV | 2 | 1 | True | 0 | ROZPOCET
| VV |  | 1.NP | [14 empty] | VV | 2 | 1 | True | 0 | ROZPOCET
| VV |  | (1,39)*3,50*0,18 |  | 0.876 | [12 empty] | VV | 2 | 2 | True | 0 | ROZPOCET
| VV | ŽB_stěny_obj | Součet |  | 0.876 | [12 empty] | VV | 2 | 4 | True | 1 | ROZPOCET
56 | K | 311351121 | Bednění nadzákladových zdí nosných rovné oboustranné za každou stranu zřízení | m2 | 9.73 |  | 0 | CS ÚRS 2024 02 |  | základní |  | 0 | 0.00275 | 0.026758 | 0 | 0 | 4 | K | 2 |  |  |  | ROZPOCET |  |  |  | 0 | 0 | 0 | 0 | 0 | 1 | 0 | 4 | 1620230305
| VV |  | ŽB stěny - bednění (dl * v * p) | [14 empty] | VV | 2 | 1 | True | 0 | ROZPOCET
| VV |  | 1.NP | [14 empty] | VV | 2 | 1 | True | 0 | ROZPOCET
| VV |  | (1,39)*3,50*2 |  | 9.73 | [12 empty] | VV | 2 | 2 | True | 0 | ROZPOCET
| VV |  | Součet |  | 9.73 | [12 empty] | VV | 2 | 4 | True | 1 | ROZPOCET
57 | K | 311351122 | Bednění nadzákladových zdí nosných rovné oboustranné za každou stranu odstranění | m2 | 9.73 |  | 0 | CS ÚRS 2024 02 |  | základní |  | 0 | 0 | 0 | 0 | 0 | 4 | K | 2 |  |  |  | ROZPOCET |  |  |  | 0 | 0 | 0 | 0 | 0 | 1 | 0 | 4 | 1649112859
58 | K | 311361821 | Výztuž nadzákladových zdí nosných svislých nebo odkloněných od svislice, rovných nebo oblých z betonářské oceli 10 505 (R) nebo BSt 500 | t | 0.083 |  | 0 | CS ÚRS 2024 02 |  | základní |  | 0 | 1.0492 | 0.087085 | 0 | 0 | 4 | K | 2 |  |  |  | ROZPOCET |  |  |  | 0 | 0 | 0 | 0 | 0 | 1 | 0 | 4 | -1564023177
| VV |  | ŽB stěny - výztuž (obj * hm) (hm = 95,0 kg/m3) | [14 empty] | VV | 2 | 1 | True | 0 | ROZPOCET
| VV |  | (ŽB_stěny_obj)*95,0/1000 |  | 0.083 | [12 empty] | VV | 2 | 2 | True | 0 | ROZPOCET
| VV |  | Součet |  | 0.083 | [12 empty] | VV | 2 | 4 | True | 1 | ROZPOCET
59 | K | 342241161 | Příčky nebo přizdívky jednoduché z cihel nebo příčkovek pálených na maltu MVC nebo MC plných P7,5 až P15 dl. 290 mm (290x140x65 mm), tl. o tl. 65 mm | m2 | 15.166 |  | 0 | CS ÚRS 2024 02 |  | základní |  | 0 | 0.1094 | 1.6592 | 0 | 0 | 4 | K | 2 |  |  |  | ROZPOCET |  |  |  | 0 | 0 | 0 | 0 | 0 | 1 | 0 | 4 | 1124332706
| VV |  | Příčky (dl * v) | [14 empty] | VV | 2 | 1 | True | 0 | ROZPOCET
| VV |  | 1.NP | [14 empty] | VV | 2 | 1 | True | 0 | ROZPOCET
| VV |  | (1,66)*3,20 |  | 5.312 | [12 empty] | VV | 2 | 2 | True | 0 | ROZPOCET
| VV |  | 2.NP | [14 empty] | VV | 2 | 1 | True | 0 | ROZPOCET
| VV |  | (2,75)*1,60 |  | 4.4 | [12 empty] | VV | 2 | 2 | True | 0 | ROZPOCET
| VV |  | 3.NP | [14 empty] | VV | 2 | 1 | True | 0 | ROZPOCET
| VV |  | (0,82+1,20)*2,70 |  | 5.454 | [12 empty] | VV | 2 | 2 | True | 0 | ROZPOCET
| VV |  | Součet |  | 15.166 | [12 empty] | VV | 2 | 4 | True | 1 | ROZPOCET
60 | K | 349231811 | Přizdívka z cihel ostění s ozubem ve vybouraných otvorech, s vysekáním kapes pro zavázaní přes 80 do 150 mm | m2 | 5.38 |  | 0 | CS ÚRS 2024 02 |  | základní |  | 0 | 0.26723 | 1.4377 | 0 | 0 | 4 | K | 2 |  |  |  | ROZPOCET |  |  |  | 0 | 0 | 0 | 0 | 0 | 1 | 0 | 4 | -1244666234
| VV |  | Dozdění ostění (dl * š) | [14 empty] | VV | 2 | 1 | True | 0 | ROZPOCET
| VV |  | 1.NP | [14 empty] | VV | 2 | 1 | True | 0 | ROZPOCET
| VV |  | (2,00+0,80+2,00)*0,50 |  | 2.4 | [12 empty] | VV | 2 | 2 | True | 0 | ROZPOCET
| VV |  | (2,75+1,98+2,75)*0,27 |  | 2.02 | [12 empty] | VV | 2 | 2 | True | 0 | ROZPOCET
| VV |  | (2,00+0,80+2,00)*0,20 |  | 0.96 | [12 empty] | VV | 2 | 2 | True | 0 | ROZPOCET
| VV |  | Součet |  | 5.38 | [12 empty] | VV | 2 | 4 | True | 1 | ROZPOCET
61 | K | 349231821 | Přizdívka z cihel ostění s ozubem ve vybouraných otvorech, s vysekáním kapes pro zavázaní přes 150 do 300 mm | m2 | 1.232 |  | 0 | CS ÚRS 2024 02 |  | základní |  | 0 | 0.45432 | 0.55972 | 0 | 0 | 4 | K | 2 |  |  |  | ROZPOCET |  |  |  | 0 | 0 | 0 | 0 | 0 | 1 | 0 | 4 | 1831775457
| VV |  | Dozdění ostění (dl * š) | [14 empty] | VV | 2 | 1 | True | 0 | ROZPOCET
| VV |  | 2.NP | [14 empty] | VV | 2 | 1 | True | 0 | ROZPOCET
| VV |  | (3,16)*0,39 |  | 1.232 | [12 empty] | VV | 2 | 2 | True | 0 | ROZPOCET
| VV |  | Součet |  | 1.232 | [12 empty] | VV | 2 | 4 | True | 1 | ROZPOCET
62 | K | 3192000X1 | Vrty příklepovými vrtáky o pr. 12 mm, zdivo smíšené, cihelné (dle PD) | m | 502.97 |  | 0 |  |  | základní |  | 0 | 0 | 0 | 0 | 0 | 4 | K | 2 |  |  |  | ROZPOCET |  |  |  | 0 | 0 | 0 | 0 | 0 | 1 | 0 | 4 | 311736144
63 | K | 3192000X2 | Dodatečná izolace zdiva, aplikace injektážní látky tlakovým čerpadlem, 2 řady, horizontální (odečet - půdorysná plocha s přesahy, šikmé vrty) (dle PD) | m2 | 38.69 |  | 0 |  |  | základní |  | 0 | 0 | 0 | 0 | 0 | 4 | K | 2 |  |  |  | ROZPOCET |  |  |  | 0 | 0 | 0 | 0 | 0 | 1 | 0 | 4 | -338819911
64 | K | 3192000X3 | Osazení pakrů pro nízkotlakou injektáž (dle PD) | ks | 908 |  | 0 |  |  | základní |  | 0 | 0 | 0 | 0 | 0 | 4 | K | 2 |  |  |  | ROZPOCET |  |  |  | 0 | 0 | 0 | 0 | 0 | 1 | 0 | 4 | -444251815
65 | K | 3192000X4 | Injektážní 2-komponentní roztok na bázi silikonátů a esterů do velmi vysokého stupně zavlhčení (95% nasycení zdiva vodou), princip působení: zúžení, vyplnění pórů / hydrofobizace / zpevnění (dle PD) | kg | 658 |  | 0 |  |  | základní |  | 0 | 0 | 0 | 0 | 0 | 4 | K | 2 |  |  |  | ROZPOCET |  |  |  | 0 | 0 | 0 | 0 | 0 | 1 | 0 | 4 | -341758544
66 | K | 319201321 | Vyrovnání nerovného povrchu vnitřního i vnějšího zdiva bez odsekání vadných cihel, maltou (s dodáním hmot) tl. do 30 mm | m2 | 20.931 |  | 0 | CS ÚRS 2024 02 |  | základní |  | 0 | 0.02857 | 0.598 | 0 | 0 | 4 | K | 2 |  |  |  | ROZPOCET |  |  |  | 0 | 0 | 0 | 0 | 0 | 1 | 0 | 4 | -359434270
| VV |  | Sanace - podhoz (pl) | [14 empty] | VV | 2 | 1 | True | 0 | ROZPOCET
| VV |  | skladba SE1 | [14 empty] | VV | 2 | 1 | True | 0 | ROZPOCET
| VV |  | zadní dům; dvorní část | [14 empty] | VV | 2 | 1 | True | 0 | ROZPOCET
| VV |  | (skl_SE1_pl) |  | 18.126 | [12 empty] | VV | 2 | 2 | True | 0 | ROZPOCET
| VV |  | skladba SE2 | [14 empty] | VV | 2 | 1 | True | 0 | ROZPOCET
| VV |  | přední dům | [14 empty] | VV | 2 | 1 | True | 0 | ROZPOCET
| VV |  | (skl_SE2_pl) |  | 2.805 | [12 empty] | VV | 2 | 2 | True | 0 | ROZPOCET
| VV |  | Součet |  | 20.931 | [12 empty] | VV | 2 | 4 | True | 1 | ROZPOCET
67 | K | 3192013X1 | Příplatek k vyrovnání nerovného povrchu zdiva tl do 30 mm maltou za krystalizační přísadu (dle PD) | m2 | 20.931 |  | 0 |  |  | základní |  | 0 | 0.02857 | 0.598 | 0 | 0 | 4 | K | 2 |  |  |  | ROZPOCET |  |  |  | 0 | 0 | 0 | 0 | 0 | 1 | 0 | 4 | 1685950077
| VV |  | Sanace - podhoz (pl) | [14 empty] | VV | 2 | 1 | True | 0 | ROZPOCET
| VV |  | skladba SE1 | [14 empty] | VV | 2 | 1 | True | 0 | ROZPOCET
| VV |  | zadní dům; dvorní část | [14 empty] | VV | 2 | 1 | True | 0 | ROZPOCET
| VV |  | (skl_SE1_pl) |  | 18.126 | [12 empty] | VV | 2 | 2 | True | 0 | ROZPOCET
| VV |  | skladba SE2 | [14 empty] | VV | 2 | 1 | True | 0 | ROZPOCET
| VV |  | přední dům | [14 empty] | VV | 2 | 1 | True | 0 | ROZPOCET
| VV |  | (skl_SE2_pl) |  | 2.805 | [12 empty] | VV | 2 | 2 | True | 0 | ROZPOCET
| VV |  | Součet |  | 20.931 | [12 empty] | VV | 2 | 4 | True | 1 | ROZPOCET
| D | 4 | Vodorovné konstrukce |  |  |  | 0 |  |  |  |  | 0 |  | 45.5962 |  | 0 | 1 | D | 1 |  |  |  | ROZPOCET | [9 empty] | 0
68 | K | 411161002 | Stropy keramické z cihelných stropních vložek HURDIS do válcovaných nosníků osová vzdálenost nosníků do 1100 mm výška válcovaného nosníku 160 mm z vložky výšky 80 mm, výplňový materiál lehký beton do 700 kg/m3 | m2 | 40 |  | 0 | CS ÚRS 2024 02 |  | základní |  | 0 | 0.11751 | 4.7004 | 0 | 0 | 4 | K | 2 |  |  |  | ROZPOCET |  |  |  | 0 | 0 | 0 | 0 | 0 | 1 | 0 | 4 | 1454772531
| VV |  | Souvrstí podlahy - keramické stropní tvarovky (pl) | [14 empty] | VV | 2 | 1 | True | 0 | ROZPOCET
| VV |  | skladba P1.4 | [14 empty] | VV | 2 | 1 | True | 0 | ROZPOCET
| VV |  | 3.NP - místnost (2.1) | [14 empty] | VV | 2 | 1 | True | 0 | ROZPOCET
| VV |  | (skl_P14_pl) |  | 40 | [12 empty] | VV | 2 | 2 | True | 0 | ROZPOCET
| VV |  | Součet |  | 40 | [12 empty] | VV | 2 | 4 | True | 1 | ROZPOCET
69 | K | 411323434 | Klenby nebo skořepiny z betonu železového (bez výztuže) včetně souvisejících patních a žlabových nosníků, táhel, ztužidel, příčlí, obloukových žeber, čelních (štítových) zdí apod. tř. C 25/30 | m3 | 7.754 |  | 0 | CS ÚRS 2024 02 |  | základní |  | 0 | 2.5021 | 19.4011 | 0 | 0 | 4 | K | 2 |  |  |  | ROZPOCET |  |  |  | 0 | 0 | 0 | 0 | 0 | 1 | 0 | 4 | -390364210
| VV |  | ŽB klenby (dl * š * v) | [14 empty] | VV | 2 | 1 | True | 0 | ROZPOCET
| VV |  | 1.NP | [14 empty] | VV | 2 | 1 | True | 0 | ROZPOCET
| VV |  | zadní dům - pata | [14 empty] | VV | 2 | 1 | True | 0 | ROZPOCET
| VV |  | (3,00+3,29)*0,39*0,55 |  | 1.349 | [12 empty] | VV | 2 | 2 | True | 0 | ROZPOCET
| VV |  | zadní dům - klenba | [14 empty] | VV | 2 | 1 | True | 0 | ROZPOCET
| VV |  | (2,70)*1,10*0,11 |  | 0.327 | [12 empty] | VV | 2 | 2 | True | 0 | ROZPOCET
| VV |  | (4,90)*1,90*0,11 |  | 1.024 | [12 empty] | VV | 2 | 2 | True | 0 | ROZPOCET
| VV |  | Mezisoučet |  | 2.7 | [12 empty] | VV | 2 | 3 | True | 0 | ROZPOCET
| VV |  | přední dům - pata | [14 empty] | VV | 2 | 1 | True | 0 | ROZPOCET
| VV |  | (0,30+0,30+0,30+0,30+0,30+0,30)*0,15*0,30 |  | 0.081 | [12 empty] | VV | 2 | 2 | True | 0 | ROZPOCET
| VV |  | přední dům - klenba | [14 empty] | VV | 2 | 1 | True | 0 | ROZPOCET
| VV |  | (3,90)*2,80*0,10 |  | 1.092 | [12 empty] | VV | 2 | 2 | True | 0 | ROZPOCET
| VV |  | Mezisoučet |  | 1.173 | [12 empty] | VV | 2 | 3 | True | 0 | ROZPOCET
| VV |  | 2.NP | [14 empty] | VV | 2 | 1 | True | 0 | ROZPOCET
| VV |  | zadní dům - pata | [14 empty] | VV | 2 | 1 | True | 0 | ROZPOCET
| VV |  | (4,17+2,24)*0,37*0,40 |  | 0.949 | [12 empty] | VV | 2 | 2 | True | 0 | ROZPOCET
| VV |  | zadní dům - klenba | [14 empty] | VV | 2 | 1 | True | 0 | ROZPOCET
| VV |  | (2,60)*1,80*0,06 |  | 0.281 | [12 empty] | VV | 2 | 2 | True | 0 | ROZPOCET
| VV |  | (4,40)*2,40*0,06 |  | 0.634 | [12 empty] | VV | 2 | 2 | True | 0 | ROZPOCET
| VV |  | Mezisoučet |  | 1.864 | [12 empty] | VV | 2 | 3 | True | 0 | ROZPOCET
| VV |  | přední dům - pata | [14 empty] | VV | 2 | 1 | True | 0 | ROZPOCET
| VV |  | (0,30+0,30+0,30+0,30+0,30+0,30)*0,15*0,30 |  | 0.081 | [12 empty] | VV | 2 | 2 | True | 0 | ROZPOCET
| VV |  | přední dům - klenba | [14 empty] | VV | 2 | 1 | True | 0 | ROZPOCET
| VV |  | (3,90)*1,35*0,10 |  | 0.527 | [12 empty] | VV | 2 | 2 | True | 0 | ROZPOCET
| VV |  | Mezisoučet |  | 0.608 | [12 empty] | VV | 2 | 3 | True | 0 | ROZPOCET
| VV |  | dvorní část - pata | [14 empty] | VV | 2 | 1 | True | 0 | ROZPOCET
| VV |  | (4,13+4,13)*0,33*0,30 |  | 0.818 | [12 empty] | VV | 2 | 2 | True | 0 | ROZPOCET
| VV |  | dvorní část - klenba | [14 empty] | VV | 2 | 1 | True | 0 | ROZPOCET
| VV |  | (1,43)*4,13*0,10 |  | 0.591 | [12 empty] | VV | 2 | 2 | True | 0 | ROZPOCET
| VV |  | Mezisoučet |  | 1.409 | [12 empty] | VV | 2 | 3 | True | 0 | ROZPOCET
| VV | ŽB_klenby_obj | Součet |  | 7.754 | [12 empty] | VV | 2 | 4 | True | 1 | ROZPOCET
70 | K | 411354101 | Bednění stropních konstrukcí - bez podpěrné konstrukce skořepin válcových, žlábkových nebo přímkově zborcených (konoidů), tloušťky přes 5 do 25 cm zřízení | m2 | 49.611 |  | 0 | CS ÚRS 2024 02 |  | základní |  | 0 | 0.02499 | 1.2398 | 0 | 0 | 4 | K | 2 |  |  |  | ROZPOCET |  |  |  | 0 | 0 | 0 | 0 | 0 | 1 | 0 | 4 | 1376033278
| VV |  | ŽB klenby - bednění (dl * š) | [14 empty] | VV | 2 | 1 | True | 0 | ROZPOCET
| VV |  | 1.NP | [14 empty] | VV | 2 | 1 | True | 0 | ROZPOCET
| VV |  | zadní dům - klenba | [14 empty] | VV | 2 | 1 | True | 0 | ROZPOCET
| VV |  | (2,70)*1,10 |  | 2.97 | [12 empty] | VV | 2 | 2 | True | 0 | ROZPOCET
| VV |  | (4,90)*1,90 |  | 9.31 | [12 empty] | VV | 2 | 2 | True | 0 | ROZPOCET
| VV |  | Mezisoučet |  | 12.28 | [12 empty] | VV | 2 | 3 | True | 0 | ROZPOCET
| VV |  | přední dům - klenba | [14 empty] | VV | 2 | 1 | True | 0 | ROZPOCET
| VV |  | (3,90)*2,80 |  | 10.92 | [12 empty] | VV | 2 | 2 | True | 0 | ROZPOCET
| VV |  | Mezisoučet |  | 10.92 | [12 empty] | VV | 2 | 3 | True | 0 | ROZPOCET
| VV |  | 2.NP | [14 empty] | VV | 2 | 1 | True | 0 | ROZPOCET
| VV |  | zadní dům - klenba | [14 empty] | VV | 2 | 1 | True | 0 | ROZPOCET
| VV |  | (2,60)*1,80 |  | 4.68 | [12 empty] | VV | 2 | 2 | True | 0 | ROZPOCET
| VV |  | (4,40)*2,40 |  | 10.56 | [12 empty] | VV | 2 | 2 | True | 0 | ROZPOCET
| VV |  | Mezisoučet |  | 15.24 | [12 empty] | VV | 2 | 3 | True | 0 | ROZPOCET
| VV |  | přední dům - klenba | [14 empty] | VV | 2 | 1 | True | 0 | ROZPOCET
| VV |  | (3,90)*1,35 |  | 5.265 | [12 empty] | VV | 2 | 2 | True | 0 | ROZPOCET
| VV |  | Mezisoučet |  | 5.265 | [12 empty] | VV | 2 | 3 | True | 0 | ROZPOCET
| VV |  | dvorní část - klenba | [14 empty] | VV | 2 | 1 | True | 0 | ROZPOCET
| VV |  | (1,43)*4,13 |  | 5.906 | [12 empty] | VV | 2 | 2 | True | 0 | ROZPOCET
| VV |  | Mezisoučet |  | 5.906 | [12 empty] | VV | 2 | 3 | True | 0 | ROZPOCET
| VV |  | Součet |  | 49.611 | [12 empty] | VV | 2 | 4 | True | 1 | ROZPOCET
71 | K | 411354102 | Bednění stropních konstrukcí - bez podpěrné konstrukce skořepin válcových, žlábkových nebo přímkově zborcených (konoidů), tloušťky přes 5 do 25 cm odstranění | m2 | 49.611 |  | 0 | CS ÚRS 2024 02 |  | základní |  | 0 | 0 | 0 | 0 | 0 | 4 | K | 2 |  |  |  | ROZPOCET |  |  |  | 0 | 0 | 0 | 0 | 0 | 1 | 0 | 4 | 1530712300
72 | K | 411354313 | Podpěrná konstrukce stropů - desek, kleneb a skořepin výška podepření do 4 m tloušťka stropu přes 15 do 25 cm zřízení | m2 | 49.611 |  | 0 | CS ÚRS 2024 02 |  | základní |  | 0 | 0.00088 | 0.043658 | 0 | 0 | 4 | K | 2 |  |  |  | ROZPOCET |  |  |  | 0 | 0 | 0 | 0 | 0 | 1 | 0 | 4 | -1454277644
| VV |  | ŽB klenby - bednění, podepření (dl * š) | [14 empty] | VV | 2 | 1 | True | 0 | ROZPOCET
| VV |  | 1.NP | [14 empty] | VV | 2 | 1 | True | 0 | ROZPOCET
| VV |  | zadní dům - klenba | [14 empty] | VV | 2 | 1 | True | 0 | ROZPOCET
| VV |  | (2,70)*1,10 |  | 2.97 | [12 empty] | VV | 2 | 2 | True | 0 | ROZPOCET
| VV |  | (4,90)*1,90 |  | 9.31 | [12 empty] | VV | 2 | 2 | True | 0 | ROZPOCET
| VV |  | Mezisoučet |  | 12.28 | [12 empty] | VV | 2 | 3 | True | 0 | ROZPOCET
| VV |  | přední dům - klenba | [14 empty] | VV | 2 | 1 | True | 0 | ROZPOCET
| VV |  | (3,90)*2,80 |  | 10.92 | [12 empty] | VV | 2 | 2 | True | 0 | ROZPOCET
| VV |  | Mezisoučet |  | 10.92 | [12 empty] | VV | 2 | 3 | True | 0 | ROZPOCET
| VV |  | 2.NP | [14 empty] | VV | 2 | 1 | True | 0 | ROZPOCET
| VV |  | zadní dům - klenba | [14 empty] | VV | 2 | 1 | True | 0 | ROZPOCET
| VV |  | (2,60)*1,80 |  | 4.68 | [12 empty] | VV | 2 | 2 | True | 0 | ROZPOCET
| VV |  | (4,40)*2,40 |  | 10.56 | [12 empty] | VV | 2 | 2 | True | 0 | ROZPOCET
| VV |  | Mezisoučet |  | 15.24 | [12 empty] | VV | 2 | 3 | True | 0 | ROZPOCET
| VV |  | přední dům - klenba | [14 empty] | VV | 2 | 1 | True | 0 | ROZPOCET
| VV |  | (3,90)*1,35 |  | 5.265 | [12 empty] | VV | 2 | 2 | True | 0 | ROZPOCET
| VV |  | Mezisoučet |  | 5.265 | [12 empty] | VV | 2 | 3 | True | 0 | ROZPOCET
| VV |  | dvorní část - klenba | [14 empty] | VV | 2 | 1 | True | 0 | ROZPOCET
| VV |  | (1,43)*4,13 |  | 5.906 | [12 empty] | VV | 2 | 2 | True | 0 | ROZPOCET
| VV |  | Mezisoučet |  | 5.906 | [12 empty] | VV | 2 | 3 | True | 0 | ROZPOCET
| VV |  | Součet |  | 49.611 | [12 empty] | VV | 2 | 4 | True | 1 | ROZPOCET
73 | K | 411354314 | Podpěrná konstrukce stropů - desek, kleneb a skořepin výška podepření do 4 m tloušťka stropu přes 15 do 25 cm odstranění | m2 | 49.611 |  | 0 | CS ÚRS 2024 02 |  | základní |  | 0 | 0 | 0 | 0 | 0 | 4 | K | 2 |  |  |  | ROZPOCET |  |  |  | 0 | 0 | 0 | 0 | 0 | 1 | 0 | 4 | 2128282040
74 | K | 411362821 | Výztuž kleneb nebo skořepin kleneb jakékoliv světlosti a tloušťky nebo skořepin žlábkových, zborcených, válcových nebo tvaru vrchlíku včetně výztuže patních nosníků, obloukových žeber, čelních zdí z betonářské oceli 10 505 (R) nebo BSt 500 | t | 1.047 |  | 0 | CS ÚRS 2024 02 |  | základní |  | 0 | 1.0501 | 1.0995 | 0 | 0 | 4 | K | 2 |  |  |  | ROZPOCET |  |  |  | 0 | 0 | 0 | 0 | 0 | 1 | 0 | 4 | 269295155
| VV |  | ŽB klenby - výztuž (obj * hm) (hm = 135,0 kg/m3) | [14 empty] | VV | 2 | 1 | True | 0 | ROZPOCET
| VV |  | (ŽB_klenby_obj)*135,0/1000 |  | 1.047 | [12 empty] | VV | 2 | 2 | True | 0 | ROZPOCET
| VV |  | Součet |  | 1.047 | [12 empty] | VV | 2 | 4 | True | 1 | ROZPOCET
75 | K | 411388531 | Zabetonování otvorů ve stropech nebo v klenbách včetně lešení, bednění, odbednění a výztuže (materiál v ceně) ve stropech železobetonových, tvárnicových a prefabrikovaných | m3 | 3.488 |  | 0 | CS ÚRS 2024 02 |  | základní |  | 0 | 2.4098 | 8.4053 | 0 | 0 | 4 | K | 2 |  |  |  | ROZPOCET |  |  |  | 0 | 0 | 0 | 0 | 0 | 1 | 0 | 4 | -814572633
| VV |  | ŽB strop (dl * š * v) | [14 empty] | VV | 2 | 1 | True | 0 | ROZPOCET
| VV |  | 2.NP | [14 empty] | VV | 2 | 1 | True | 0 | ROZPOCET
| VV |  | zadní dům | [14 empty] | VV | 2 | 1 | True | 0 | ROZPOCET
| VV |  | (7,37*2,40)*0,18 |  | 3.184 | [12 empty] | VV | 2 | 2 | True | 0 | ROZPOCET
| VV |  | (2,60*0,65)*0,18 |  | 0.304 | [12 empty] | VV | 2 | 2 | True | 0 | ROZPOCET
| VV |  | Součet |  | 3.488 | [12 empty] | VV | 2 | 4 | True | 1 | ROZPOCET
76 | K | 413941123 | Osazování ocelových válcovaných nosníků ve stropech I nebo IE nebo U nebo UE nebo L č. 14 až 22 nebo výšky přes 120 do 220 mm | t | 2.417 |  | 0 | CS ÚRS 2024 02 |  | základní |  | 0 | 0.01709 | 0.041307 | 0 | 0 | 4 | K | 2 |  |  |  | ROZPOCET |  |  |  | 0 | 0 | 0 | 0 | 0 | 1 | 0 | 4 | -1093874119
77 | M | 13010720 | ocel profilová jakost S235JR (11 375) průřez I (IPN) 180 | t | 1.057 |  | 0 | CS ÚRS 2024 02 |  | základní |  | 0 | 1 | 1.057 | 0 | 0 | 8 | M | 2 |  |  |  | ROZPOCET |  |  |  | 0 | 0 | 0 | 0 | 0 | 1 | 0 | 4 | -1809934338
| VV |  | Nosníky ocelové (dl * p * hm) (hm = 21,90 kg/m) | [14 empty] | VV | 2 | 1 | True | 0 | ROZPOCET
| VV |  | zadní dům | [14 empty] | VV | 2 | 1 | True | 0 | ROZPOCET
| VV |  | 1.NP | [14 empty] | VV | 2 | 1 | True | 0 | ROZPOCET
| VV |  | (1,70*1)*21,90/1000 |  | 0.037 | [12 empty] | VV | 2 | 2 | True | 0 | ROZPOCET
| VV |  | 2.NP | [14 empty] | VV | 2 | 1 | True | 0 | ROZPOCET
| VV |  | (4,77*2)*21,90/1000 |  | 0.209 | [12 empty] | VV | 2 | 2 | True | 0 | ROZPOCET
| VV |  | přední dům | [14 empty] | VV | 2 | 1 | True | 0 | ROZPOCET
| VV |  | 2.NP | [14 empty] | VV | 2 | 1 | True | 0 | ROZPOCET
| VV |  | (6,53*5)*21,90/1000 |  | 0.715 | [12 empty] | VV | 2 | 2 | True | 0 | ROZPOCET
| VV |  | Součet |  | 0.961 | [12 empty] | VV | 2 | 4 | True | 1 | ROZPOCET
| VV |  | 0,961*1,1 'Přepočtené koeficientem množství |  | 1.057 | [12 empty] | VV | 2 | 2 | False | 1 | ROZPOCET
78 | M | 13010822 | ocel profilová jakost S235JR (11 375) průřez U (UPN) 160 | t | 0.145 |  | 0 | CS ÚRS 2024 02 |  | základní |  | 0 | 1 | 0.145 | 0 | 0 | 8 | M | 2 |  |  |  | ROZPOCET |  |  |  | 0 | 0 | 0 | 0 | 0 | 1 | 0 | 4 | 82242869
| VV |  | Nosníky ocelové (dl * p * hm) (hm = 18,80 kg/m) | [14 empty] | VV | 2 | 1 | True | 0 | ROZPOCET
| VV |  | zadní dům | [14 empty] | VV | 2 | 1 | True | 0 | ROZPOCET
| VV |  | 2.NP | [14 empty] | VV | 2 | 1 | True | 0 | ROZPOCET
| VV |  | (3,52*2)*18,80/1000 |  | 0.132 | [12 empty] | VV | 2 | 2 | True | 0 | ROZPOCET
| VV |  | Součet |  | 0.132 | [12 empty] | VV | 2 | 4 | True | 1 | ROZPOCET
| VV |  | 0,132*1,1 'Přepočtené koeficientem množství |  | 0.145 | [12 empty] | VV | 2 | 2 | False | 1 | ROZPOCET
79 | M | 13010824 | ocel profilová jakost S235JR (11 375) průřez U (UPN) 180 | t | 0.387 |  | 0 | CS ÚRS 2024 02 |  | základní |  | 0 | 1 | 0.387 | 0 | 0 | 8 | M | 2 |  |  |  | ROZPOCET |  |  |  | 0 | 0 | 0 | 0 | 0 | 1 | 0 | 4 | 725009334
| VV |  | Nosníky ocelové (dl * p * hm) (hm = 22,00 kg/m) | [14 empty] | VV | 2 | 1 | True | 0 | ROZPOCET
| VV |  | zadní dům | [14 empty] | VV | 2 | 1 | True | 0 | ROZPOCET
| VV |  | 2.NP | [14 empty] | VV | 2 | 1 | True | 0 | ROZPOCET
| VV |  | (8,01*2)*22,00/1000 |  | 0.352 | [12 empty] | VV | 2 | 2 | True | 0 | ROZPOCET
| VV |  | Součet |  | 0.352 | [12 empty] | VV | 2 | 4 | True | 1 | ROZPOCET
| VV |  | 0,352*1,1 'Přepočtené koeficientem množství |  | 0.387 | [12 empty] | VV | 2 | 2 | False | 1 | ROZPOCET
80 | M | 13010932 | ocel profilová jakost S235JR (11 375) průřez UPE 140 | t | 0.561 |  | 0 | CS ÚRS 2024 02 |  | základní |  | 0 | 1 | 0.561 | 0 | 0 | 8 | M | 2 |  |  |  | ROZPOCET |  |  |  | 0 | 0 | 0 | 0 | 0 | 1 | 0 | 4 | -495931798
| VV |  | Nosníky ocelové (dl * p * hm) (hm = 14,50 kg/m) | [14 empty] | VV | 2 | 1 | True | 0 | ROZPOCET
| VV |  | přední dům | [14 empty] | VV | 2 | 1 | True | 0 | ROZPOCET
| VV |  | 2.NP | [14 empty] | VV | 2 | 1 | True | 0 | ROZPOCET
| VV |  | (5,86*6)*14,50/1000 |  | 0.51 | [12 empty] | VV | 2 | 2 | True | 0 | ROZPOCET
| VV |  | Součet |  | 0.51 | [12 empty] | VV | 2 | 4 | True | 1 | ROZPOCET
| VV |  | 0,51*1,1 'Přepočtené koeficientem množství |  | 0.561 | [12 empty] | VV | 2 | 2 | False | 1 | ROZPOCET
81 | M | 13010936 | ocel profilová jakost S235JR (11 375) průřez UPE 180 | t | 0.508 |  | 0 | CS ÚRS 2024 02 |  | základní |  | 0 | 1 | 0.508 | 0 | 0 | 8 | M | 2 |  |  |  | ROZPOCET |  |  |  | 0 | 0 | 0 | 0 | 0 | 1 | 0 | 4 | 628312074
| VV |  | Nosníky ocelové (dl * p * hm) (hm = 19,70 kg/m) | [14 empty] | VV | 2 | 1 | True | 0 | ROZPOCET
| VV |  | přední dům | [14 empty] | VV | 2 | 1 | True | 0 | ROZPOCET
| VV |  | 2.NP | [14 empty] | VV | 2 | 1 | True | 0 | ROZPOCET
| VV |  | (5,86*4)*19,70/1000 |  | 0.462 | [12 empty] | VV | 2 | 2 | True | 0 | ROZPOCET
| VV |  | Součet |  | 0.462 | [12 empty] | VV | 2 | 4 | True | 1 | ROZPOCET
| VV |  | 0,462*1,1 'Přepočtené koeficientem množství |  | 0.508 | [12 empty] | VV | 2 | 2 | False | 1 | ROZPOCET
82 | K | 413941133 | Osazování ocelových válcovaných nosníků ve stropech HE-A nebo HE-B, výšky přes 120 do 220 mm | t | 3.37 |  | 0 | CS ÚRS 2024 02 |  | základní |  | 0 | 0.01221 | 0.041148 | 0 | 0 | 4 | K | 2 |  |  |  | ROZPOCET |  |  |  | 0 | 0 | 0 | 0 | 0 | 1 | 0 | 4 | 1780583788
83 | M | 13389001 | ocel profilová jakost S235JR (11 375) průřez HEM 160 | t | 3.707 |  | 0 | CS ÚRS 2024 02 |  | základní |  | 0 | 1 | 3.707 | 0 | 0 | 8 | M | 2 |  |  |  | ROZPOCET |  |  |  | 0 | 0 | 0 | 0 | 0 | 1 | 0 | 4 | 2131428789
| VV |  | Nosníky ocelové (dl * p * hm) (hm = 76,20 kg/m) | [14 empty] | VV | 2 | 1 | True | 0 | ROZPOCET
| VV |  | zadní dům | [14 empty] | VV | 2 | 1 | True | 0 | ROZPOCET
| VV |  | 2.NP | [14 empty] | VV | 2 | 1 | True | 0 | ROZPOCET
| VV |  | (7,37*6)*76,20/1000 |  | 3.37 | [12 empty] | VV | 2 | 2 | True | 0 | ROZPOCET
| VV |  | Součet |  | 3.37 | [12 empty] | VV | 2 | 4 | True | 1 | ROZPOCET
| VV |  | 3,37*1,1 'Přepočtené koeficientem množství |  | 3.707 | [12 empty] | VV | 2 | 2 | False | 1 | ROZPOCET
84 | K | 310321111 | Zabetonování otvorů ve zdivu nadzákladovém včetně bednění, odbednění a výztuže (materiál v ceně) plochy do 1 m2 | m3 | 0.648 |  | 0 | CS ÚRS 2024 02 |  | základní |  | 0 | 2.3976 | 1.5536 | 0 | 0 | 4 | K | 2 |  |  |  | ROZPOCET |  |  |  | 0 | 0 | 0 | 0 | 0 | 1 | 0 | 4 | 784775594
| VV |  | Nosníky ocelové - zabetonování (dl * v * š * p) | [14 empty] | VV | 2 | 1 | True | 0 | ROZPOCET
| VV |  | 2.NP | [14 empty] | VV | 2 | 1 | True | 0 | ROZPOCET
| VV |  | zadní dům | [14 empty] | VV | 2 | 1 | True | 0 | ROZPOCET
| VV |  | (0,30*0,20)*0,30*2 |  | 0.036 | [12 empty] | VV | 2 | 2 | True | 0 | ROZPOCET
| VV |  | (0,30*0,20)*0,30*2 |  | 0.036 | [12 empty] | VV | 2 | 2 | True | 0 | ROZPOCET
| VV |  | (0,60*0,20)*0,30*4 |  | 0.144 | [12 empty] | VV | 2 | 2 | True | 0 | ROZPOCET
| VV |  | přední dům | [14 empty] | VV | 2 | 1 | True | 0 | ROZPOCET
| VV |  | (0,30*0,20)*0,30*10 |  | 0.18 | [12 empty] | VV | 2 | 2 | True | 0 | ROZPOCET
| VV |  | (0,30*0,20)*0,30*10 |  | 0.18 | [12 empty] | VV | 2 | 2 | True | 0 | ROZPOCET
| VV |  | 3.NP | [14 empty] | VV | 2 | 1 | True | 0 | ROZPOCET
| VV |  | přední dům | [14 empty] | VV | 2 | 1 | True | 0 | ROZPOCET
| VV |  | ( | [14 empty] | VV | 2 | 1 | True | 0 | ROZPOCET
| VV |  | půda | [14 empty] | VV | 2 | 1 | True | 0 | ROZPOCET
| VV |  | zadní dům | [14 empty] | VV | 2 | 1 | True | 0 | ROZPOCET
| VV |  | (0,30*0,20)*0,30*4 |  | 0.072 | [12 empty] | VV | 2 | 2 | True | 0 | ROZPOCET
| VV |  | Součet |  | 0.648 | [12 empty] | VV | 2 | 4 | True | 1 | ROZPOCET
85 | K | 430321515 | Schodišťové konstrukce a rampy z betonu železového (bez výztuže) stupně, schodnice, ramena, podesty s nosníky tř. C 20/25 | m3 | 1 |  | 0 | CS ÚRS 2024 02 |  | základní |  | 0 | 2.5019 | 2.5019 | 0 | 0 | 4 | K | 2 |  |  |  | ROZPOCET |  |  |  | 0 | 0 | 0 | 0 | 0 | 1 | 0 | 4 | -1499950500
| VV |  | ŽB schody (obj) | [14 empty] | VV | 2 | 1 | True | 0 | ROZPOCET
| VV |  | 2.NP (přední dům) | [14 empty] | VV | 2 | 1 | True | 0 | ROZPOCET
| VV |  | (1,0) |  | 1 | [12 empty] | VV | 2 | 2 | True | 0 | ROZPOCET
| VV |  | Součet |  | 1 | [12 empty] | VV | 2 | 4 | True | 1 | ROZPOCET
86 | K | 431351125 | Bednění podest, podstupňových desek a ramp včetně podpěrné konstrukce výšky do 4 m půdorysně křivočarých zřízení | m2 | 6.3 |  | 0 | CS ÚRS 2024 02 |  | základní |  | 0 | 0.01412 | 0.088956 | 0 | 0 | 4 | K | 2 |  |  |  | ROZPOCET |  |  |  | 0 | 0 | 0 | 0 | 0 | 1 | 0 | 4 | 1007550204
| VV |  | ŽB schody - bednění (pl) | [14 empty] | VV | 2 | 1 | True | 0 | ROZPOCET
| VV |  | 2.NP (přední dům) | [14 empty] | VV | 2 | 1 | True | 0 | ROZPOCET
| VV |  | (6,30) |  | 6.3 | [12 empty] | VV | 2 | 2 | True | 0 | ROZPOCET
| VV |  | Součet |  | 6.3 | [12 empty] | VV | 2 | 4 | True | 1 | ROZPOCET
87 | K | 431351126 | Bednění podest, podstupňových desek a ramp včetně podpěrné konstrukce výšky do 4 m půdorysně křivočarých odstranění | m2 | 6.3 |  | 0 | CS ÚRS 2024 02 |  | základní |  | 0 | 0 | 0 | 0 | 0 | 4 | K | 2 |  |  |  | ROZPOCET |  |  |  | 0 | 0 | 0 | 0 | 0 | 1 | 0 | 4 | -1550046244
88 | K | 434351145 | Bednění stupňů betonovaných na podstupňové desce nebo na terénu půdorysně křivočarých zřízení | m2 | 8.55 |  | 0 | CS ÚRS 2024 02 |  | základní |  | 0 | 0.00916 | 0.078318 | 0 | 0 | 4 | K | 2 |  |  |  | ROZPOCET |  |  |  | 0 | 0 | 0 | 0 | 0 | 1 | 0 | 4 | 1341448174
| VV |  | ŽB schody - bednění (pl) | [14 empty] | VV | 2 | 1 | True | 0 | ROZPOCET
| VV |  | 2.NP (přední dům) | [14 empty] | VV | 2 | 1 | True | 0 | ROZPOCET
| VV |  | (1,00)*19*(0,20+0,25) |  | 8.55 | [12 empty] | VV | 2 | 2 | True | 0 | ROZPOCET
| VV |  | Součet |  | 8.55 | [12 empty] | VV | 2 | 4 | True | 1 | ROZPOCET
89 | K | 434351146 | Bednění stupňů betonovaných na podstupňové desce nebo na terénu půdorysně křivočarých odstranění | m2 | 8.55 |  | 0 | CS ÚRS 2024 02 |  | základní |  | 0 | 0 | 0 | 0 | 0 | 4 | K | 2 |  |  |  | ROZPOCET |  |  |  | 0 | 0 | 0 | 0 | 0 | 1 | 0 | 4 | -588350840
90 | K | 430362021 | Výztuž schodišťových konstrukcí a ramp stupňů, schodnic, ramen, podest s nosníky ze svařovaných sítí z drátů typu KARI | t | 0.034 |  | 0 | CS ÚRS 2024 02 |  | základní |  | 0 | 1.0628 | 0.036134 | 0 | 0 | 4 | K | 2 |  |  |  | ROZPOCET |  |  |  | 0 | 0 | 0 | 0 | 0 | 1 | 0 | 4 | -1216668852
| VV |  | ŽB schody - výztuž (pl * hm) (hm = 4,44 kg/m2) | [14 empty] | VV | 2 | 1 | True | 0 | ROZPOCET
| VV |  | 2.NP (přední dům) | [14 empty] | VV | 2 | 1 | True | 0 | ROZPOCET
| VV |  | (6,30)*4,44*1,2/1000 |  | 0.034 | [12 empty] | VV | 2 | 2 | True | 0 | ROZPOCET
| VV |  | Součet |  | 0.034 | [12 empty] | VV | 2 | 4 | True | 1 | ROZPOCET
| D | 5 | Komunikace pozemní |  |  |  | 0 |  |  |  |  | 0 |  | 0 |  | 0 | 1 | D | 1 |  |  |  | ROZPOCET | [9 empty] | 0
91 | K | 564750001 | Podklad nebo kryt z kameniva hrubého drceného vel. 8-16 mm s rozprostřením a zhutněním plochy jednotlivě do 100 m2, po zhutnění tl. 150 mm | m2 | 111.31 |  | 0 | CS ÚRS 2024 02 |  | základní |  | 0 | 0 | 0 | 0 | 0 | 4 | K | 2 |  |  |  | ROZPOCET |  |  |  | 0 | 0 | 0 | 0 | 0 | 1 | 0 | 4 | -993118777
| VV |  | Souvrstí podlahy - kamen, podsyp (pl) | [14 empty] | VV | 2 | 1 | True | 0 | ROZPOCET
| VV |  | skladba P0.4 | [14 empty] | VV | 2 | 1 | True | 0 | ROZPOCET
| VV |  | 1.NP - místnost (0.5; 0.8) | [14 empty] | VV | 2 | 1 | True | 0 | ROZPOCET
| VV |  | (skl_P04_pl) |  | 74.6 | [12 empty] | VV | 2 | 2 | True | 0 | ROZPOCET
| VV |  | skladba P0.5 | [14 empty] | VV | 2 | 1 | True | 0 | ROZPOCET
| VV |  | 1.NP - místnost (podloubí) | [14 empty] | VV | 2 | 1 | True | 0 | ROZPOCET
| VV |  | (skl_P05_pl) |  | 36.71 | [12 empty] | VV | 2 | 2 | True | 0 | ROZPOCET
| VV |  | Součet |  | 111.31 | [12 empty] | VV | 2 | 4 | True | 1 | ROZPOCET
92 | K | 564231011 | Podklad nebo podsyp ze štěrkopísku ŠP s rozprostřením, vlhčením a zhutněním plochy jednotlivě do 100 m2, po zhutnění tl. 100 mm | m2 | 111.31 |  | 0 | CS ÚRS 2024 02 |  | základní |  | 0 | 0 | 0 | 0 | 0 | 4 | K | 2 |  |  |  | ROZPOCET |  |  |  | 0 | 0 | 0 | 0 | 0 | 1 | 0 | 4 | 1285121046
| VV |  | Souvrstí podlahy - kamen, podsyp (pl) | [14 empty] | VV | 2 | 1 | True | 0 | ROZPOCET
| VV |  | skladba P0.4 | [14 empty] | VV | 2 | 1 | True | 0 | ROZPOCET
| VV |  | 1.NP - místnost (0.5; 0.8) | [14 empty] | VV | 2 | 1 | True | 0 | ROZPOCET
| VV |  | (skl_P04_pl) |  | 74.6 | [12 empty] | VV | 2 | 2 | True | 0 | ROZPOCET
| VV |  | skladba P0.5 | [14 empty] | VV | 2 | 1 | True | 0 | ROZPOCET
| VV |  | 1.NP - místnost (podloubí) | [14 empty] | VV | 2 | 1 | True | 0 | ROZPOCET
| VV |  | (skl_P05_pl) |  | 36.71 | [12 empty] | VV | 2 | 2 | True | 0 | ROZPOCET
| VV |  | Součet |  | 111.31 | [12 empty] | VV | 2 | 4 | True | 1 | ROZPOCET
| D | 6 | Úpravy povrchů, podlahy a osazování výplní |  |  |  | 0 |  |  |  |  | 0 |  | 169.2702 |  | 0.001 | 1 | D | 1 |  |  |  | ROZPOCET | [9 empty] | 0
93 | K | 612000X1 | Souvrství obětované odsolovací omítky (dle PD) | m2 | 397.92 |  | 0 |  |  | základní |  | 0 | 0 | 0 | 0 | 0 | 4 | K | 2 |  |  |  | ROZPOCET |  |  |  | 0 | 0 | 0 | 0 | 0 | 1 | 0 | 4 | -1732598001
| VV |  | Sanace - obětované odsolovací omítky (pl) | [14 empty] | VV | 2 | 1 | True | 0 | ROZPOCET
| VV |  | zadní dům - místnost (0.6; 0.7; 0.9) | [14 empty] | VV | 2 | 1 | True | 0 | ROZPOCET
| VV |  | přední dům - místnost (0.1; 0.2; 0.3; 0.4; 0.13) | [14 empty] | VV | 2 | 1 | True | 0 | ROZPOCET
| VV |  | (skl_SI1_pl) |  | 324.03 | [12 empty] | VV | 2 | 2 | True | 0 | ROZPOCET
| VV |  | skladba SE3 | [14 empty] | VV | 2 | 1 | True | 0 | ROZPOCET
| VV |  | zadní dům, dvorní část, přední dům | [14 empty] | VV | 2 | 1 | True | 0 | ROZPOCET
| VV |  | (skl_SE3_pl) |  | 10.746 | [12 empty] | VV | 2 | 2 | True | 0 | ROZPOCET
| VV |  | skladba SE4 | [14 empty] | VV | 2 | 1 | True | 0 | ROZPOCET
| VV |  | zadní dům, dvorní část, přední dům | [14 empty] | VV | 2 | 1 | True | 0 | ROZPOCET
| VV |  | (skl_SE4_pl) |  | 63.144 | [12 empty] | VV | 2 | 2 | True | 0 | ROZPOCET
| VV |  | Součet |  | 397.92 | [12 empty] | VV | 2 | 4 | True | 1 | ROZPOCET
94 | K | 612131151 | Sanační postřik vnitřních omítaných ploch vápenocementový nanášený ručně celoplošně stěn | m2 | 324.03 |  | 0 | CS ÚRS 2024 02 |  | základní |  | 0 | 0.008 | 2.5922 | 0 | 0 | 4 | K | 2 |  |  |  | ROZPOCET |  |  |  | 0 | 0 | 0 | 0 | 0 | 1 | 0 | 4 | 817106285
| VV |  | Sanace - omítka, postřik (pl) | [14 empty] | VV | 2 | 1 | True | 0 | ROZPOCET
| VV |  | skladba SI1 | [14 empty] | VV | 2 | 1 | True | 0 | ROZPOCET
| VV |  | zadní dům - místnost (0.6; 0.7; 0.9) | [14 empty] | VV | 2 | 1 | True | 0 | ROZPOCET
| VV |  | přední dům - místnost (0.1; 0.2; 0.3; 0.4; 0.13) | [14 empty] | VV | 2 | 1 | True | 0 | ROZPOCET
| VV |  | (skl_SI1_pl) |  | 324.03 | [12 empty] | VV | 2 | 2 | True | 0 | ROZPOCET
| VV |  | Součet |  | 324.03 | [12 empty] | VV | 2 | 4 | True | 1 | ROZPOCET
95 | K | 612324111 | Omítka sanační vnitřních ploch podkladní (vyrovnávací) tloušťky do 10 mm nanášená ručně svislých konstrukcí stěn | m2 | 324.03 |  | 0 | CS ÚRS 2024 02 |  | základní |  | 0 | 0.012 | 3.8884 | 0 | 0 | 4 | K | 2 |  |  |  | ROZPOCET |  |  |  | 0 | 0 | 0 | 0 | 0 | 1 | 0 | 4 | -1455882578
| VV |  | Sanace - omítka, vyrovnání (pl) | [14 empty] | VV | 2 | 1 | True | 0 | ROZPOCET
| VV |  | skladba SI1 | [14 empty] | VV | 2 | 1 | True | 0 | ROZPOCET
| VV |  | zadní dům - místnost (0.6; 0.7; 0.9) | [14 empty] | VV | 2 | 1 | True | 0 | ROZPOCET
| VV |  | přední dům - místnost (0.1; 0.2; 0.3; 0.4; 0.13) | [14 empty] | VV | 2 | 1 | True | 0 | ROZPOCET
| VV |  | (skl_SI1_pl) |  | 324.03 | [12 empty] | VV | 2 | 2 | True | 0 | ROZPOCET
| VV |  | Součet |  | 324.03 | [12 empty] | VV | 2 | 4 | True | 1 | ROZPOCET
96 | K | 612324191 | Omítka sanační vnitřních ploch podkladní (vyrovnávací) Příplatek k cenám podkladní sanační omítky nanášené ručně za každých dalších i započatých 5 mm tloušťky omítky přes 10 mm stěn | m2 | 324.03 |  | 0 | CS ÚRS 2024 02 |  | základní |  | 0 | 0.006 | 1.9442 | 0 | 0 | 4 | K | 2 |  |  |  | ROZPOCET |  |  |  | 0 | 0 | 0 | 0 | 0 | 1 | 0 | 4 | 232682233
97 | K | 6123261X1 | Vnitřní sanační hydrofilní systém, tep. izol vlast (λ=0,07 W/mK), pórovitost >60%, tl. 25 mm (dle PD) | m2 | 324.03 |  | 0 |  |  | základní |  | 0 | 0.021 | 6.8046 | 0 | 0 | 4 | K | 2 |  |  |  | ROZPOCET |  |  |  | 0 | 0 | 0 | 0 | 0 | 1 | 0 | 4 | 773609576
| VV |  | Sanace - omítka, jádro (pl) | [14 empty] | VV | 2 | 1 | True | 0 | ROZPOCET
| VV |  | skladba SI1 | [14 empty] | VV | 2 | 1 | True | 0 | ROZPOCET
| VV |  | zadní dům - místnost (0.6; 0.7; 0.9) | [14 empty] | VV | 2 | 1 | True | 0 | ROZPOCET
| VV |  | přední dům - místnost (0.1; 0.2; 0.3; 0.4; 0.13) | [14 empty] | VV | 2 | 1 | True | 0 | ROZPOCET
| VV |  | (skl_SI1_pl) |  | 324.03 | [12 empty] | VV | 2 | 2 | True | 0 | ROZPOCET
| VV |  | Součet |  | 324.03 | [12 empty] | VV | 2 | 4 | True | 1 | ROZPOCET
98 | K | 612326191 | Omítka sanační vnitřních ploch jednovrstvá jednovrstvá, tloušťky do 20 mm Příplatek k cenám za každých dalších i započatých 5 mm tloušťky omítky přes 20 mm stěn | m2 | 324.03 |  | 0 | CS ÚRS 2024 02 |  | základní |  | 0 | 0.0055 | 1.7822 | 0 | 0 | 4 | K | 2 |  |  |  | ROZPOCET |  |  |  | 0 | 0 | 0 | 0 | 0 | 1 | 0 | 4 | 1721011244
99 | K | 612328131 | Sanační štuk vnitřních ploch tloušťky do 3 mm svislých konstrukcí stěn | m2 | 324.03 |  | 0 | CS ÚRS 2024 02 |  | základní |  | 0 | 0.004 | 1.2961 | 0 | 0 | 4 | K | 2 |  |  |  | ROZPOCET |  |  |  | 0 | 0 | 0 | 0 | 0 | 1 | 0 | 4 | -1581016300
| VV |  | Sanace - omítka, štuk (pl) | [14 empty] | VV | 2 | 1 | True | 0 | ROZPOCET
| VV |  | skladba SI1 | [14 empty] | VV | 2 | 1 | True | 0 | ROZPOCET
| VV |  | zadní dům - místnost (0.6; 0.7; 0.9) | [14 empty] | VV | 2 | 1 | True | 0 | ROZPOCET
| VV |  | přední dům - místnost (0.1; 0.2; 0.3; 0.4; 0.13) | [14 empty] | VV | 2 | 1 | True | 0 | ROZPOCET
| VV |  | (skl_SI1_pl) |  | 324.03 | [12 empty] | VV | 2 | 2 | True | 0 | ROZPOCET
| VV |  | Součet |  | 324.03 | [12 empty] | VV | 2 | 4 | True | 1 | ROZPOCET
100 | K | 622131151 | Sanační postřik vnějších ploch nanášený ručně celoplošně stěn | m2 | 84.636 |  | 0 | CS ÚRS 2024 02 |  | základní |  | 0 | 0.009 | 0.76172 | 0 | 0 | 4 | K | 2 |  |  |  | ROZPOCET |  |  |  | 0 | 0 | 0 | 0 | 0 | 1 | 0 | 4 | 1449372069
| VV |  | Sanace - omítka, postřik (pl * p) | [14 empty] | VV | 2 | 1 | True | 0 | ROZPOCET
| VV |  | skladba SE3 | [14 empty] | VV | 2 | 1 | True | 0 | ROZPOCET
| VV |  | zadní dům, dvorní část, přední dům | [14 empty] | VV | 2 | 1 | True | 0 | ROZPOCET
| VV |  | (skl_SE3_pl)*2 |  | 21.492 | [12 empty] | VV | 2 | 2 | True | 0 | ROZPOCET
| VV |  | skladba SE4 | [14 empty] | VV | 2 | 1 | True | 0 | ROZPOCET
| VV |  | zadní dům, dvorní část, přední dům | [14 empty] | VV | 2 | 1 | True | 0 | ROZPOCET
| VV |  | (skl_SE4_pl) |  | 63.144 | [12 empty] | VV | 2 | 2 | True | 0 | ROZPOCET
| VV |  | Součet |  | 84.636 | [12 empty] | VV | 2 | 4 | True | 1 | ROZPOCET
101 | K | 622324411 | Omítka sanační vnějších ploch podkladní (vyrovnávací) tloušťky do 15 mm nanášená ručně stěn | m2 | 73.89 |  | 0 | CS ÚRS 2024 02 |  | základní |  | 0 | 0.01208 | 0.89259 | 0 | 0 | 4 | K | 2 |  |  |  | ROZPOCET |  |  |  | 0 | 0 | 0 | 0 | 0 | 1 | 0 | 4 | 681810673
| VV |  | Sanace - omítka, vyrovnání (pl) | [14 empty] | VV | 2 | 1 | True | 0 | ROZPOCET
| VV |  | skladba SE3 | [14 empty] | VV | 2 | 1 | True | 0 | ROZPOCET
| VV |  | zadní dům, dvorní část, přední dům | [14 empty] | VV | 2 | 1 | True | 0 | ROZPOCET
| VV |  | (skl_SE3_pl) |  | 10.746 | [12 empty] | VV | 2 | 2 | True | 0 | ROZPOCET
| VV |  | skladba SE4 | [14 empty] | VV | 2 | 1 | True | 0 | ROZPOCET
| VV |  | zadní dům, dvorní část, přední dům | [14 empty] | VV | 2 | 1 | True | 0 | ROZPOCET
| VV |  | (skl_SE4_pl) |  | 63.144 | [12 empty] | VV | 2 | 2 | True | 0 | ROZPOCET
| VV |  | Součet |  | 73.89 | [12 empty] | VV | 2 | 4 | True | 1 | ROZPOCET
102 | K | 6223261X1 | Vnější sanační vápenný hydrofobní systém s přídavkem trasu, pórovitost >45%, tl. 25 mm (dle PD) | m2 | 73.89 |  | 0 |  |  | základní |  | 0 | 0.021 | 1.5517 | 0 | 0 | 4 | K | 2 |  |  |  | ROZPOCET |  |  |  | 0 | 0 | 0 | 0 | 0 | 1 | 0 | 4 | -1721329593
| VV |  | Sanace - omítka, jádro (pl) | [14 empty] | VV | 2 | 1 | True | 0 | ROZPOCET
| VV |  | skladba SE3 | [14 empty] | VV | 2 | 1 | True | 0 | ROZPOCET
| VV |  | zadní dům, dvorní část, přední dům | [14 empty] | VV | 2 | 1 | True | 0 | ROZPOCET
| VV |  | (skl_SE3_pl) |  | 10.746 | [12 empty] | VV | 2 | 2 | True | 0 | ROZPOCET
| VV |  | skladba SE4 | [14 empty] | VV | 2 | 1 | True | 0 | ROZPOCET
| VV |  | zadní dům, dvorní část, přední dům | [14 empty] | VV | 2 | 1 | True | 0 | ROZPOCET
| VV |  | (skl_SE4_pl) |  | 63.144 | [12 empty] | VV | 2 | 2 | True | 0 | ROZPOCET
| VV |  | Součet |  | 73.89 | [12 empty] | VV | 2 | 4 | True | 1 | ROZPOCET
103 | K | 622326191 | Omítka sanační vnějších ploch jednovrstvá tloušťky do 20 mm Příplatek k cenám za každých dalších i započatých 5 mm tloušťky omítky přes 20 mm stěn | m2 | 73.89 |  | 0 | CS ÚRS 2024 02 |  | základní |  | 0 | 0.00525 | 0.38792 | 0 | 0 | 4 | K | 2 |  |  |  | ROZPOCET |  |  |  | 0 | 0 | 0 | 0 | 0 | 1 | 0 | 4 | -325908119
104 | K | 622328231 | Sanační štuk vnějších ploch tloušťky do 3 mm stěn | m2 | 73.89 |  | 0 | CS ÚRS 2024 02 |  | základní |  | 0 | 0.004 | 0.29556 | 0 | 0 | 4 | K | 2 |  |  |  | ROZPOCET |  |  |  | 0 | 0 | 0 | 0 | 0 | 1 | 0 | 4 | -107877672
| VV |  | Sanace - omítka, štuk (pl) | [14 empty] | VV | 2 | 1 | True | 0 | ROZPOCET
| VV |  | skladba SE3 | [14 empty] | VV | 2 | 1 | True | 0 | ROZPOCET
| VV |  | zadní dům, dvorní část, přední dům | [14 empty] | VV | 2 | 1 | True | 0 | ROZPOCET
| VV |  | (skl_SE3_pl) |  | 10.746 | [12 empty] | VV | 2 | 2 | True | 0 | ROZPOCET
| VV |  | skladba SE4 | [14 empty] | VV | 2 | 1 | True | 0 | ROZPOCET
| VV |  | zadní dům, dvorní část, přední dům | [14 empty] | VV | 2 | 1 | True | 0 | ROZPOCET
| VV |  | (skl_SE4_pl) |  | 63.144 | [12 empty] | VV | 2 | 2 | True | 0 | ROZPOCET
| VV |  | Součet |  | 73.89 | [12 empty] | VV | 2 | 4 | True | 1 | ROZPOCET
105 | K | 629991011 | Zakrytí vnějších ploch před znečištěním včetně pozdějšího odkrytí výplní otvorů a svislých ploch fólií přilepenou lepící páskou | m2 | 100 |  | 0 | CS ÚRS 2024 02 |  | základní |  | 0 | 0.00039 | 0.039 | 1e-05 | 0.001 | 4 | K | 2 |  |  |  | ROZPOCET |  |  |  | 0 | 0 | 0 | 0 | 0 | 1 | 0 | 4 | 2141875031
106 | K | 611321143 | Omítka vápenocementová vnitřních ploch nanášená ručně dvouvrstvá, tloušťky jádrové omítky do 10 mm a tloušťky štuku do 3 mm štuková vodorovných konstrukcí kleneb nebo skořepin | m2 | 204.1 |  | 0 | CS ÚRS 2024 02 |  | základní |  | 0 | 0.01838 | 3.7514 | 0 | 0 | 4 | K | 2 |  |  |  | ROZPOCET |  |  |  | 0 | 0 | 0 | 0 | 0 | 1 | 0 | 4 | 411394150
| VV |  | Omítky (pl) | [14 empty] | VV | 2 | 1 | True | 0 | ROZPOCET
| VV |  | 1.NP - místnost (0.1; 0.2; 0.3; 0.4; 0.6; 0.7; 0.9; 0.11) | [14 empty] | VV | 2 | 1 | True | 0 | ROZPOCET
| VV |  | (25,70)+(39,00)+(6,90)+(39,90)+(32,90)+(29,50)+(17,60)+(12,60) |  | 204.1 | [12 empty] | VV | 2 | 2 | True | 0 | ROZPOCET
| VV |  | Součet |  | 204.1 | [12 empty] | VV | 2 | 4 | True | 1 | ROZPOCET
107 | K | 611341123 | Omítka sádrová nebo vápenosádrová vnitřních ploch nanášená ručně jednovrstvá, tloušťky do 10 mm hladká vodorovných konstrukcí kleneb nebo skořepin | m2 | 109.3 |  | 0 | CS ÚRS 2024 02 |  | základní |  | 0 | 0.01103 | 1.2056 | 0 | 0 | 4 | K | 2 |  |  |  | ROZPOCET |  |  |  | 0 | 0 | 0 | 0 | 0 | 1 | 0 | 4 | 1359273024
| VV |  | Omítky (pl) | [14 empty] | VV | 2 | 1 | True | 0 | ROZPOCET
| VV |  | 2.NP - místnost (1.2; 1.3; 1.5; 1.7; 1.9; 1.11; 1.14) | [14 empty] | VV | 2 | 1 | True | 0 | ROZPOCET
| VV |  | (27,20)+(11,90)+(11,90)+(16,20)+(12,10)+(22,70)+(7,30) |  | 109.3 | [12 empty] | VV | 2 | 2 | True | 0 | ROZPOCET
| VV |  | Součet |  | 109.3 | [12 empty] | VV | 2 | 4 | True | 1 | ROZPOCET
108 | K | 612341121 | Omítka sádrová nebo vápenosádrová vnitřních ploch nanášená ručně jednovrstvá, tloušťky do 10 mm hladká svislých konstrukcí stěn | m2 | 402.653 |  | 0 | CS ÚRS 2024 02 |  | základní |  | 0 | 0.01103 | 4.4413 | 0 | 0 | 4 | K | 2 |  |  |  | ROZPOCET |  |  |  | 0 | 0 | 0 | 0 | 0 | 1 | 0 | 4 | -387265330
| VV |  | Omítky (dl * v) - otvory (š * v) | [14 empty] | VV | 2 | 1 | True | 0 | ROZPOCET
| VV |  | 2.NP - místnost (1.2; 1.3; 1.5; 1.7; 1.9; 1.11; 1.14) | [14 empty] | VV | 2 | 1 | True | 0 | ROZPOCET
| VV |  | (30,72)*3,55+(20,29)*3,04+(13,09)*3,66+(15,60)*3,25+(14,43)*3,44+(32,16)*3,15+(11,18)*3,57 |  | 460.203 | [12 empty] | VV | 2 | 2 | True | 0 | ROZPOCET
| VV |  | -((1,05*2,15+0,79*2,07+0,91*1,94+0,94*1,9+1*2,15+1,23*2,72)+(0,91*1,94+0,63*2*4)+(0,94*1,9)+(0,96*1,31+0,9*2,02+1*2)) |  | -26.607 | [12 empty] | VV | 2 | 2 | True | 0 | ROZPOCET
| VV |  | -((0,9*2,13+1,02*2,07+1,1*2,13+1,04*2,1+0,89*2)+(0,95*2,69+0,9*2,13+0,9*2,15+3,5*3)+(0,93*2+0,92*2)) |  | -30.943 | [12 empty] | VV | 2 | 2 | True | 0 | ROZPOCET
| VV |  | Součet |  | 402.653 | [12 empty] | VV | 2 | 4 | True | 1 | ROZPOCET
109 | K | 61200X1 | D+M příprava podkladu - vyškrabání spar poškozených míst (dle PD) | m2 | 161.2 |  | 0 |  |  | základní |  | 0 | 0 | 0 | 0 | 0 | 4 | K | 2 |  |  |  | ROZPOCET |  |  |  | 0 | 0 | 0 | 0 | 0 | 1 | 0 | 4 | 267496882
| VV |  | Souvrství fasády - příprava (pl) | [14 empty] | VV | 2 | 1 | True | 0 | ROZPOCET
| VV |  | skladba VO1 | [14 empty] | VV | 2 | 1 | True | 0 | ROZPOCET
| VV |  | zadní dům | [14 empty] | VV | 2 | 1 | True | 0 | ROZPOCET
| VV |  | (1,6) |  | 1.6 | [12 empty] | VV | 2 | 2 | True | 0 | ROZPOCET
| VV |  | dvorní část | [14 empty] | VV | 2 | 1 | True | 0 | ROZPOCET
| VV |  | (129,7) |  | 129.7 | [12 empty] | VV | 2 | 2 | True | 0 | ROZPOCET
| VV | skl_VO1_pl | Mezisoučet |  | 131.3 | [12 empty] | VV | 2 | 3 | True | 0 | ROZPOCET
| VV |  | skladba V02 | [14 empty] | VV | 2 | 1 | True | 0 | ROZPOCET
| VV |  | dvorní část | [14 empty] | VV | 2 | 1 | True | 0 | ROZPOCET
| VV |  | (29,9) |  | 29.9 | [12 empty] | VV | 2 | 2 | True | 0 | ROZPOCET
| VV | skl_VO2_pl | Mezisoučet |  | 29.9 | [12 empty] | VV | 2 | 3 | True | 0 | ROZPOCET
| VV |  | Součet |  | 161.2 | [12 empty] | VV | 2 | 4 | True | 1 | ROZPOCET
110 | K | 61200X2 | D+M spojovací podhoz tl. 4,0 mm (dle PD) | m2 | 161.2 |  | 0 |  |  | základní |  | 0 | 0 | 0 | 0 | 0 | 4 | K | 2 |  |  |  | ROZPOCET |  |  |  | 0 | 0 | 0 | 0 | 0 | 1 | 0 | 4 | -2050120206
| VV |  | Souvrství fasády - penetrace (pl) | [14 empty] | VV | 2 | 1 | True | 0 | ROZPOCET
| VV |  | skladba VO1 | [14 empty] | VV | 2 | 1 | True | 0 | ROZPOCET
| VV |  | zadní dům, dvorní část | [14 empty] | VV | 2 | 1 | True | 0 | ROZPOCET
| VV |  | (skl_VO1_pl) |  | 131.3 | [12 empty] | VV | 2 | 2 | True | 0 | ROZPOCET
| VV |  | skladba VO2 | [14 empty] | VV | 2 | 1 | True | 0 | ROZPOCET
| VV |  | dvorní část | [14 empty] | VV | 2 | 1 | True | 0 | ROZPOCET
| VV |  | (skl_VO2_pl) |  | 29.9 | [12 empty] | VV | 2 | 2 | True | 0 | ROZPOCET
| VV |  | Součet |  | 161.2 | [12 empty] | VV | 2 | 4 | True | 1 | ROZPOCET
111 | K | 61200X3 | D+M minerální jádrová bezcementová omítka z přirozeného hydraulického vápna tl. 20,0 mm (dle PD) | m2 | 161.2 |  | 0 |  |  | základní |  | 0 | 0 | 0 | 0 | 0 | 4 | K | 2 |  |  |  | ROZPOCET |  |  |  | 0 | 0 | 0 | 0 | 0 | 1 | 0 | 4 | -301752767
| VV |  | Souvrství fasády - jádro (pl) | [14 empty] | VV | 2 | 1 | True | 0 | ROZPOCET
| VV |  | skladba VO1 | [14 empty] | VV | 2 | 1 | True | 0 | ROZPOCET
| VV |  | zadní dům, dvorní část | [14 empty] | VV | 2 | 1 | True | 0 | ROZPOCET
| VV |  | (skl_VO1_pl) |  | 131.3 | [12 empty] | VV | 2 | 2 | True | 0 | ROZPOCET
| VV |  | skladba VO2 | [14 empty] | VV | 2 | 1 | True | 0 | ROZPOCET
| VV |  | dvorní část | [14 empty] | VV | 2 | 1 | True | 0 | ROZPOCET
| VV |  | (skl_VO2_pl) |  | 29.9 | [12 empty] | VV | 2 | 2 | True | 0 | ROZPOCET
| VV |  | Součet |  | 161.2 | [12 empty] | VV | 2 | 4 | True | 1 | ROZPOCET
112 | K | 61200X4 | D+M čistě vápenná štuková omítka tl. 3,0 mm (dle PD) | m2 | 161.2 |  | 0 |  |  | základní |  | 0 | 0 | 0 | 0 | 0 | 4 | K | 2 |  |  |  | ROZPOCET |  |  |  | 0 | 0 | 0 | 0 | 0 | 1 | 0 | 4 | 1950535625
| VV |  | Souvrství fasády - štuk (pl) | [14 empty] | VV | 2 | 1 | True | 0 | ROZPOCET
| VV |  | skladba VO1 | [14 empty] | VV | 2 | 1 | True | 0 | ROZPOCET
| VV |  | zadní dům, dvorní část | [14 empty] | VV | 2 | 1 | True | 0 | ROZPOCET
| VV |  | (skl_VO1_pl) |  | 131.3 | [12 empty] | VV | 2 | 2 | True | 0 | ROZPOCET
| VV |  | skladba VO2 | [14 empty] | VV | 2 | 1 | True | 0 | ROZPOCET
| VV |  | dvorní část | [14 empty] | VV | 2 | 1 | True | 0 | ROZPOCET
| VV |  | (skl_VO2_pl) |  | 29.9 | [12 empty] | VV | 2 | 2 | True | 0 | ROZPOCET
| VV |  | Součet |  | 161.2 | [12 empty] | VV | 2 | 4 | True | 1 | ROZPOCET
113 | K | 61200X5 | D+M drážkování omítky (dle PD) | m2 | 29.9 |  | 0 |  |  | základní |  | 0 | 0 | 0 | 0 | 0 | 4 | K | 2 |  |  |  | ROZPOCET |  |  |  | 0 | 0 | 0 | 0 | 0 | 1 | 0 | 4 | 147128525
| VV |  | Souvrství fasády - drážkování (pl) | [14 empty] | VV | 2 | 1 | True | 0 | ROZPOCET
| VV |  | skladba VO2 | [14 empty] | VV | 2 | 1 | True | 0 | ROZPOCET
| VV |  | dvorní část | [14 empty] | VV | 2 | 1 | True | 0 | ROZPOCET
| VV |  | (skl_VO2_pl) |  | 29.9 | [12 empty] | VV | 2 | 2 | True | 0 | ROZPOCET
| VV |  | Součet |  | 29.9 | [12 empty] | VV | 2 | 4 | True | 1 | ROZPOCET
114 | K | 61200X6 | D+M minerální vápenný nátěr pro natírání historických fasád (dle PD) | m2 | 349.9 |  | 0 |  |  | základní |  | 0 | 0 | 0 | 0 | 0 | 4 | K | 2 |  |  |  | ROZPOCET |  |  |  | 0 | 0 | 0 | 0 | 0 | 1 | 0 | 4 | 2022678541
| VV |  | Souvrství fasády - nátěr (pl) | [14 empty] | VV | 2 | 1 | True | 0 | ROZPOCET
| VV |  | skladba N1 | [14 empty] | VV | 2 | 1 | True | 0 | ROZPOCET
| VV |  | zadní dům | [14 empty] | VV | 2 | 1 | True | 0 | ROZPOCET
| VV |  | (41,6) |  | 41.6 | [12 empty] | VV | 2 | 2 | True | 0 | ROZPOCET
| VV |  | dvorní část | [14 empty] | VV | 2 | 1 | True | 0 | ROZPOCET
| VV |  | (258,0) |  | 258 | [12 empty] | VV | 2 | 2 | True | 0 | ROZPOCET
| VV |  | přední dům | [14 empty] | VV | 2 | 1 | True | 0 | ROZPOCET
| VV |  | (50,3) |  | 50.3 | [12 empty] | VV | 2 | 2 | True | 0 | ROZPOCET
| VV |  | Součet |  | 349.9 | [12 empty] | VV | 2 | 4 | True | 1 | ROZPOCET
115 | K | 632481215 | Separační vrstva k oddělení podlahových vrstev z geotextilie | m2 | 349.4 |  | 0 | CS ÚRS 2024 02 |  | základní |  | 0 | 0.00033 | 0.1153 | 0 | 0 | 4 | K | 2 |  |  |  | ROZPOCET |  |  |  | 0 | 0 | 0 | 0 | 0 | 1 | 0 | 4 | 746040869
| VV |  | Souvrstí podlahy - podsyp, separace (pl * p) | [14 empty] | VV | 2 | 1 | True | 0 | ROZPOCET
| VV |  | skladba P0.1 | [14 empty] | VV | 2 | 1 | True | 0 | ROZPOCET
| VV |  | 1.NP - místnost (0.1; 0.4; 0.6) | [14 empty] | VV | 2 | 1 | True | 0 | ROZPOCET
| VV |  | (skl_P01_pl)*2 |  | 179 | [12 empty] | VV | 2 | 2 | True | 0 | ROZPOCET
| VV |  | skladba P0.2 | [14 empty] | VV | 2 | 1 | True | 0 | ROZPOCET
| VV |  | 1.NP - místnost (0.3; 0.9; 0.13) | [14 empty] | VV | 2 | 1 | True | 0 | ROZPOCET
| VV |  | (skl_P02_pl)*2 |  | 45.4 | [12 empty] | VV | 2 | 2 | True | 0 | ROZPOCET
| VV |  | skladba P0.3 | [14 empty] | VV | 2 | 1 | True | 0 | ROZPOCET
| VV |  | 1.NP - místnost (0.2; 0.7) | [14 empty] | VV | 2 | 1 | True | 0 | ROZPOCET
| VV |  | (skl_P03_pl)*2 |  | 125 | [12 empty] | VV | 2 | 2 | True | 0 | ROZPOCET
| VV |  | Součet |  | 349.4 | [12 empty] | VV | 2 | 4 | True | 1 | ROZPOCET
116 | K | 631311114 | Mazanina z betonu prostého bez zvýšených nároků na prostředí tl. přes 50 do 80 mm tř. C 16/20 | m3 | 10.482 |  | 0 | CS ÚRS 2024 02 |  | základní |  | 0 | 2.301 | 24.1193 | 0 | 0 | 4 | K | 2 |  |  |  | ROZPOCET |  |  |  | 0 | 0 | 0 | 0 | 0 | 1 | 0 | 4 | 1574772479
| VV |  | Souvrstí podlahy - mazanina (pl * v) | [14 empty] | VV | 2 | 1 | True | 0 | ROZPOCET
| VV |  | skladba P0.1 | [14 empty] | VV | 2 | 1 | True | 0 | ROZPOCET
| VV |  | 1.NP - místnost (0.1; 0.4; 0.6) | [14 empty] | VV | 2 | 1 | True | 0 | ROZPOCET
| VV |  | (skl_P01_pl)*0,06 |  | 5.37 | [12 empty] | VV | 2 | 2 | True | 0 | ROZPOCET
| VV |  | skladba P0.2 | [14 empty] | VV | 2 | 1 | True | 0 | ROZPOCET
| VV |  | 1.NP - místnost (0.3; 0.9; 0.13) | [14 empty] | VV | 2 | 1 | True | 0 | ROZPOCET
| VV |  | (skl_P02_pl)*0,06 |  | 1.362 | [12 empty] | VV | 2 | 2 | True | 0 | ROZPOCET
| VV |  | skladba P0.3 | [14 empty] | VV | 2 | 1 | True | 0 | ROZPOCET
| VV |  | 1.NP - místnost (0.2; 0.7) | [14 empty] | VV | 2 | 1 | True | 0 | ROZPOCET
| VV |  | (skl_P03_pl)*0,06 |  | 3.75 | [12 empty] | VV | 2 | 2 | True | 0 | ROZPOCET
| VV |  | Součet |  | 10.482 | [12 empty] | VV | 2 | 4 | True | 1 | ROZPOCET
117 | K | 631319011 | Příplatek k cenám mazanin za úpravu povrchu mazaniny přehlazením, mazanina tl. přes 50 do 80 mm | m3 | 10.482 |  | 0 | CS ÚRS 2024 02 |  | základní |  | 0 | 0 | 0 | 0 | 0 | 4 | K | 2 |  |  |  | ROZPOCET |  |  |  | 0 | 0 | 0 | 0 | 0 | 1 | 0 | 4 | -2060546314
118 | K | 631319171 | Příplatek k cenám mazanin za stržení povrchu spodní vrstvy mazaniny latí před vložením výztuže nebo pletiva pro tl. obou vrstev mazaniny přes 50 do 80 mm | m3 | 10.482 |  | 0 | CS ÚRS 2024 02 |  | základní |  | 0 | 0 | 0 | 0 | 0 | 4 | K | 2 |  |  |  | ROZPOCET |  |  |  | 0 | 0 | 0 | 0 | 0 | 1 | 0 | 4 | -902145967
119 | K | 631362021 | Výztuž mazanin ze svařovaných sítí z drátů typu KARI | t | 0.635 |  | 0 | CS ÚRS 2024 02 |  | základní |  | 0 | 1.0628 | 0.67486 | 0 | 0 | 4 | K | 2 |  |  |  | ROZPOCET |  |  |  | 0 | 0 | 0 | 0 | 0 | 1 | 0 | 4 | 1393044607
| VV |  | Souvrstí podlahy - mazanina, vyztužení (pl * hm) (hm = 3,03 kg/m2) | [14 empty] | VV | 2 | 1 | True | 0 | ROZPOCET
| VV |  | skladba P0.1 | [14 empty] | VV | 2 | 1 | True | 0 | ROZPOCET
| VV |  | 1.NP - místnost (0.1; 0.4; 0.6) | [14 empty] | VV | 2 | 1 | True | 0 | ROZPOCET
| VV |  | (skl_P01_pl)*3,03*1,2/1000 |  | 0.325 | [12 empty] | VV | 2 | 2 | True | 0 | ROZPOCET
| VV |  | skladba P0.2 | [14 empty] | VV | 2 | 1 | True | 0 | ROZPOCET
| VV |  | 1.NP - místnost (0.3; 0.9; 0.13) | [14 empty] | VV | 2 | 1 | True | 0 | ROZPOCET
| VV |  | (skl_P02_pl)*3,03*1,2/1000 |  | 0.083 | [12 empty] | VV | 2 | 2 | True | 0 | ROZPOCET
| VV |  | skladba P0.3 | [14 empty] | VV | 2 | 1 | True | 0 | ROZPOCET
| VV |  | 1.NP - místnost (0.2; 0.7) | [14 empty] | VV | 2 | 1 | True | 0 | ROZPOCET
| VV |  | (skl_P03_pl)*3,03*1,2/1000 |  | 0.227 | [12 empty] | VV | 2 | 2 | True | 0 | ROZPOCET
| VV |  | Součet |  | 0.635 | [12 empty] | VV | 2 | 4 | True | 1 | ROZPOCET
120 | K | 631342312 | Cementová litá pěna - pěnobeton s polystyrénem objemové hmotnosti 400 kg/m3, tl. přes 50 do 80 mm | m3 | 7.8 |  | 0 | CS ÚRS 2024 02 |  | základní |  | 0 | 0.412 | 3.2136 | 0 | 0 | 4 | K | 2 |  |  |  | ROZPOCET |  |  |  | 0 | 0 | 0 | 0 | 0 | 1 | 0 | 4 | 726779721
| VV |  | Souvrstí podlahy - pěnobeton (pl * v) | [14 empty] | VV | 2 | 1 | True | 0 | ROZPOCET
| VV |  | skladba P1.1 | [14 empty] | VV | 2 | 1 | True | 0 | ROZPOCET
| VV |  | 2.NP - mísnost (1.6; 1.7; 1.8) | [14 empty] | VV | 2 | 1 | True | 0 | ROZPOCET
| VV |  | (skl_P11_pl)*0,08 |  | 7.8 | [12 empty] | VV | 2 | 2 | True | 0 | ROZPOCET
| VV |  | Součet |  | 7.8 | [12 empty] | VV | 2 | 4 | True | 1 | ROZPOCET
121 | K | 631342322 | Cementová litá pěna - pěnobeton s polystyrénem objemové hmotnosti 400 kg/m3, tl. přes 80 do 120 mm | m3 | 15.528 |  | 0 | CS ÚRS 2024 02 |  | základní |  | 0 | 0.412 | 6.3975 | 0 | 0 | 4 | K | 2 |  |  |  | ROZPOCET |  |  |  | 0 | 0 | 0 | 0 | 0 | 1 | 0 | 4 | -220219852
| VV |  | Souvrstí podlahy - pěnobeton (pl * v) | [14 empty] | VV | 2 | 1 | True | 0 | ROZPOCET
| VV |  | skladba P1.2 | [14 empty] | VV | 2 | 1 | True | 0 | ROZPOCET
| VV |  | 2.NP - místnost (1.2; 1.3; 1.4; 1.5; 1.9) | [14 empty] | VV | 2 | 1 | True | 0 | ROZPOCET
| VV |  | 3.NP - místnost (2.3; 2.4; 2.6; 2.8; 2.9) | [14 empty] | VV | 2 | 1 | True | 0 | ROZPOCET
| VV |  | (skl_P12_pl)*0,12 |  | 14.1 | [12 empty] | VV | 2 | 2 | True | 0 | ROZPOCET
| VV |  | 3.NP - místnost (2.5a; 2.10) | [14 empty] | VV | 2 | 1 | True | 0 | ROZPOCET
| VV |  | ((2,10)+(1,80))*0,12 |  | 0.468 | [12 empty] | VV | 2 | 2 | True | 0 | ROZPOCET
| VV |  | skladba P1.7 | [14 empty] | VV | 2 | 1 | True | 0 | ROZPOCET
| VV |  | 1.NP - mídstnost (0.11) | [14 empty] | VV | 2 | 1 | True | 0 | ROZPOCET
| VV |  | (9,60)*0,10 |  | 0.96 | [12 empty] | VV | 2 | 2 | True | 0 | ROZPOCET
| VV |  | Součet |  | 15.528 | [12 empty] | VV | 2 | 4 | True | 1 | ROZPOCET
122 | K | 631342332 | Cementová litá pěna - pěnobeton s polystyrénem objemové hmotnosti 400 kg/m3, tl. přes 120 do 240 mm | m3 | 20.325 |  | 0 | CS ÚRS 2024 02 |  | základní |  | 0 | 0.412 | 8.3739 | 0 | 0 | 4 | K | 2 |  |  |  | ROZPOCET |  |  |  | 0 | 0 | 0 | 0 | 0 | 1 | 0 | 4 | 257241601
| VV |  | Souvrstí podlahy - pěnobeton (pl * v) | [14 empty] | VV | 2 | 1 | True | 0 | ROZPOCET
| VV |  | skladba P1.5 | [14 empty] | VV | 2 | 1 | True | 0 | ROZPOCET
| VV |  | 2.NP - místnost (1.11) | [14 empty] | VV | 2 | 1 | True | 0 | ROZPOCET
| VV |  | (skl_P15_pl)*0,45 |  | 8.865 | [12 empty] | VV | 2 | 2 | True | 0 | ROZPOCET
| VV |  | skladba P1.12 | [14 empty] | VV | 2 | 1 | True | 0 | ROZPOCET
| VV |  | 3.NP - místnost (2.2) | [14 empty] | VV | 2 | 1 | True | 0 | ROZPOCET
| VV |  | (skl_P112_pl)*0,15 |  | 11.46 | [12 empty] | VV | 2 | 2 | True | 0 | ROZPOCET
| VV |  | Součet |  | 20.325 | [12 empty] | VV | 2 | 4 | True | 1 | ROZPOCET
123 | K | 775591191 | Ostatní prvky pro plovoucí podlahy montáž podložky vyrovnávací a tlumící | m2 | 40 |  | 0 | CS ÚRS 2024 02 |  | základní |  | 0 | 0 | 0 | 0 | 0 | 4 | K | 2 |  |  |  | ROZPOCET |  |  |  | 0 | 0 | 0 | 0 | 0 | 1 | 0 | 4 | -1619546682
| VV |  | Souvrstí podlahy - keramické stropní tvarovky, separace (pl) | [14 empty] | VV | 2 | 1 | True | 0 | ROZPOCET
| VV |  | skladba P1.4 | [14 empty] | VV | 2 | 1 | True | 0 | ROZPOCET
| VV |  | 3.NP - místnost (2.1) | [14 empty] | VV | 2 | 1 | True | 0 | ROZPOCET
| VV |  | (skl_P14_pl) |  | 40 | [12 empty] | VV | 2 | 2 | True | 0 | ROZPOCET
| VV |  | Součet |  | 40 | [12 empty] | VV | 2 | 4 | True | 1 | ROZPOCET
124 | M | 61155354 | podložka izolační z pěnového PE 5mm | m2 | 44 |  | 0 | CS ÚRS 2024 02 |  | základní |  | 0 | 0.0008 | 0.0352 | 0 | 0 | 8 | M | 2 |  |  |  | ROZPOCET |  |  |  | 0 | 0 | 0 | 0 | 0 | 1 | 0 | 4 | 159711530
| VV |  | 40*1,1 'Přepočtené koeficientem množství |  | 44 | [12 empty] | VV | 2 | 2 | False | 1 | ROZPOCET
125 | K | 631311115 | Mazanina z betonu prostého bez zvýšených nároků na prostředí tl. přes 50 do 80 mm tř. C 20/25 | m3 | 37.636 |  | 0 | CS ÚRS 2024 02 |  | základní |  | 0 | 2.5019 | 94.1604 | 0 | 0 | 4 | K | 2 |  |  |  | ROZPOCET |  |  |  | 0 | 0 | 0 | 0 | 0 | 1 | 0 | 4 | 170956585
| VV |  | Souvrstí podlahy - mazanina (pl * v) | [14 empty] | VV | 2 | 1 | True | 0 | ROZPOCET
| VV |  | skladba P0.1 | [14 empty] | VV | 2 | 1 | True | 0 | ROZPOCET
| VV |  | 1.NP - místnost (0.1; 0.4; 0.6) | [14 empty] | VV | 2 | 1 | True | 0 | ROZPOCET
| VV |  | (skl_P01_pl)*0,06 |  | 5.37 | [12 empty] | VV | 2 | 2 | True | 0 | ROZPOCET
| VV |  | skladba P0.2 | [14 empty] | VV | 2 | 1 | True | 0 | ROZPOCET
| VV |  | 1.NP - místnost (0.3; 0.9; 0.13) | [14 empty] | VV | 2 | 1 | True | 0 | ROZPOCET
| VV |  | (skl_P02_pl)*0,06 |  | 1.362 | [12 empty] | VV | 2 | 2 | True | 0 | ROZPOCET
| VV |  | skladba P0.3 | [14 empty] | VV | 2 | 1 | True | 0 | ROZPOCET
| VV |  | 1.NP - místnost (0.2; 0.7) | [14 empty] | VV | 2 | 1 | True | 0 | ROZPOCET
| VV |  | (skl_P03_pl)*0,06 |  | 3.75 | [12 empty] | VV | 2 | 2 | True | 0 | ROZPOCET
| VV |  | skladba P0.6 | [14 empty] | VV | 2 | 1 | True | 0 | ROZPOCET
| VV |  | 1.NP - místnost (0.10) | [14 empty] | VV | 2 | 1 | True | 0 | ROZPOCET
| VV |  | (skl_P06_pl)*0,08 |  | 0.184 | [12 empty] | VV | 2 | 2 | True | 0 | ROZPOCET
| VV |  | skladba P1.1 | [14 empty] | VV | 2 | 1 | True | 0 | ROZPOCET
| VV |  | 2.NP - mísnost (1.6; 1.7; 1.8) | [14 empty] | VV | 2 | 1 | True | 0 | ROZPOCET
| VV |  | (skl_P11_pl)*0,06 |  | 5.85 | [12 empty] | VV | 2 | 2 | True | 0 | ROZPOCET
| VV |  | skladba P1.2 | [14 empty] | VV | 2 | 1 | True | 0 | ROZPOCET
| VV |  | 2.NP - místnost (1.2; 1.3; 1.4; 1.5; 1.9) | [14 empty] | VV | 2 | 1 | True | 0 | ROZPOCET
| VV |  | 3.NP - místnost (2.3; 2.4; 2.6; 2.8; 2.9) | [14 empty] | VV | 2 | 1 | True | 0 | ROZPOCET
| VV |  | (skl_P12_pl)*0,06 |  | 7.05 | [12 empty] | VV | 2 | 2 | True | 0 | ROZPOCET
| VV |  | 3.NP - místnost (2.5a; 2.10) | [14 empty] | VV | 2 | 1 | True | 0 | ROZPOCET
| VV |  | ((2,10)+(1,80))*0,06 |  | 0.234 | [12 empty] | VV | 2 | 2 | True | 0 | ROZPOCET
| VV |  | skladba P1.3.1 | [14 empty] | VV | 2 | 1 | True | 0 | ROZPOCET
| VV |  | 2.NP - místnost (1.1) | [14 empty] | VV | 2 | 1 | True | 0 | ROZPOCET
| VV |  | (skl_P131_pl)*0,07 |  | 2.821 | [12 empty] | VV | 2 | 2 | True | 0 | ROZPOCET
| VV |  | skladba P1.4 | [14 empty] | VV | 2 | 1 | True | 0 | ROZPOCET
| VV |  | 3.NP - místnost (2.1) | [14 empty] | VV | 2 | 1 | True | 0 | ROZPOCET
| VV |  | (skl_P14_pl)*0,05 |  | 2 | [12 empty] | VV | 2 | 2 | True | 0 | ROZPOCET
| VV |  | skladba P1.5 | [14 empty] | VV | 2 | 1 | True | 0 | ROZPOCET
| VV |  | 2.NP - místnost (1.11) | [14 empty] | VV | 2 | 1 | True | 0 | ROZPOCET
| VV |  | (skl_P15_pl)*0,06 |  | 1.182 | [12 empty] | VV | 2 | 2 | True | 0 | ROZPOCET
| VV |  | skladba P1.11 | [14 empty] | VV | 2 | 1 | True | 0 | ROZPOCET
| VV |  | 3.NP - místnost (2.5) | [14 empty] | VV | 2 | 1 | True | 0 | ROZPOCET
| VV |  | (skl_P111_pl)*0,06 |  | 0.576 | [12 empty] | VV | 2 | 2 | True | 0 | ROZPOCET
| VV |  | skladba P1.12 | [14 empty] | VV | 2 | 1 | True | 0 | ROZPOCET
| VV |  | 3.NP - místnost (2.2) | [14 empty] | VV | 2 | 1 | True | 0 | ROZPOCET
| VV |  | (skl_P112_pl)*0,062 |  | 4.737 | [12 empty] | VV | 2 | 2 | True | 0 | ROZPOCET
| VV |  | skladba VZT (vyztužení nad potrubím) | [14 empty] | VV | 2 | 1 | True | 0 | ROZPOCET
| VV |  | (42,0)*0,06 |  | 2.52 | [12 empty] | VV | 2 | 2 | True | 0 | ROZPOCET
| VV |  | Součet |  | 37.636 | [12 empty] | VV | 2 | 4 | True | 1 | ROZPOCET
126 | K | 631319011 | Příplatek k cenám mazanin za úpravu povrchu mazaniny přehlazením, mazanina tl. přes 50 do 80 mm | m3 | 37.636 |  | 0 | CS ÚRS 2024 02 |  | základní |  | 0 | 0 | 0 | 0 | 0 | 4 | K | 2 |  |  |  | ROZPOCET |  |  |  | 0 | 0 | 0 | 0 | 0 | 1 | 0 | 4 | 1123474846
127 | K | 631319223 | Příplatek k cenám betonových mazanin za vyztužení polymerovými makrovlákny objemové vyztužení 4 kg/m3 | m3 | 32.932 |  | 0 | CS ÚRS 2024 02 |  | základní |  | 0 | 0.00404 | 0.13305 | 0 | 0 | 4 | K | 2 |  |  |  | ROZPOCET |  |  |  | 0 | 0 | 0 | 0 | 0 | 1 | 0 | 4 | 742695825
| VV |  | Souvrstí podlahy - mazanina, vyztužení (pl * v) | [14 empty] | VV | 2 | 1 | True | 0 | ROZPOCET
| VV |  | skladba P0.1 | [14 empty] | VV | 2 | 1 | True | 0 | ROZPOCET
| VV |  | 1.NP - místnost (0.1; 0.4; 0.6) | [14 empty] | VV | 2 | 1 | True | 0 | ROZPOCET
| VV |  | (skl_P01_pl)*0,06 |  | 5.37 | [12 empty] | VV | 2 | 2 | True | 0 | ROZPOCET
| VV |  | skladba P0.2 | [14 empty] | VV | 2 | 1 | True | 0 | ROZPOCET
| VV |  | 1.NP - místnost (0.3; 0.9; 0.13) | [14 empty] | VV | 2 | 1 | True | 0 | ROZPOCET
| VV |  | (skl_P02_pl)*0,06 |  | 1.362 | [12 empty] | VV | 2 | 2 | True | 0 | ROZPOCET
| VV |  | skladba P0.3 | [14 empty] | VV | 2 | 1 | True | 0 | ROZPOCET
| VV |  | 1.NP - místnost (0.2; 0.7) | [14 empty] | VV | 2 | 1 | True | 0 | ROZPOCET
| VV |  | (skl_P03_pl)*0,06 |  | 3.75 | [12 empty] | VV | 2 | 2 | True | 0 | ROZPOCET
| VV |  | skladba P1.1 | [14 empty] | VV | 2 | 1 | True | 0 | ROZPOCET
| VV |  | 2.NP - mísnost (1.6; 1.7; 1.8) | [14 empty] | VV | 2 | 1 | True | 0 | ROZPOCET
| VV |  | (skl_P11_pl)*0,06 |  | 5.85 | [12 empty] | VV | 2 | 2 | True | 0 | ROZPOCET
| VV |  | skladba P1.2 | [14 empty] | VV | 2 | 1 | True | 0 | ROZPOCET
| VV |  | 2.NP - místnost (1.2; 1.3; 1.4; 1.5; 1.9) | [14 empty] | VV | 2 | 1 | True | 0 | ROZPOCET
| VV |  | 3.NP - místnost (2.3; 2.4; 2.6; 2.8; 2.9) | [14 empty] | VV | 2 | 1 | True | 0 | ROZPOCET
| VV |  | (skl_P12_pl)*0,06 |  | 7.05 | [12 empty] | VV | 2 | 2 | True | 0 | ROZPOCET
| VV |  | 3.NP - místnost (2.5a; 2.10) | [14 empty] | VV | 2 | 1 | True | 0 | ROZPOCET
| VV |  | ((2,10)+(1,80))*0,06 |  | 0.234 | [12 empty] | VV | 2 | 2 | True | 0 | ROZPOCET
| VV |  | skladba P1.3.1 | [14 empty] | VV | 2 | 1 | True | 0 | ROZPOCET
| VV |  | 2.NP - místnost (1.1) | [14 empty] | VV | 2 | 1 | True | 0 | ROZPOCET
| VV |  | (skl_P131_pl)*0,07 |  | 2.821 | [12 empty] | VV | 2 | 2 | True | 0 | ROZPOCET
| VV |  | skladba P1.5 | [14 empty] | VV | 2 | 1 | True | 0 | ROZPOCET
| VV |  | 2.NP - místnost (1.11) | [14 empty] | VV | 2 | 1 | True | 0 | ROZPOCET
| VV |  | (skl_P15_pl)*0,06 |  | 1.182 | [12 empty] | VV | 2 | 2 | True | 0 | ROZPOCET
| VV |  | skladba P1.11 | [14 empty] | VV | 2 | 1 | True | 0 | ROZPOCET
| VV |  | 3.NP - místnost (2.5) | [14 empty] | VV | 2 | 1 | True | 0 | ROZPOCET
| VV |  | (skl_P111_pl)*0,06 |  | 0.576 | [12 empty] | VV | 2 | 2 | True | 0 | ROZPOCET
| VV |  | skladba P1.12 | [14 empty] | VV | 2 | 1 | True | 0 | ROZPOCET
| VV |  | 3.NP - místnost (2.2) | [14 empty] | VV | 2 | 1 | True | 0 | ROZPOCET
| VV |  | (skl_P112_pl)*0,062 |  | 4.737 | [12 empty] | VV | 2 | 2 | True | 0 | ROZPOCET
| VV |  | Součet |  | 32.932 | [12 empty] | VV | 2 | 4 | True | 1 | ROZPOCET
128 | K | 631319171 | Příplatek k cenám mazanin za stržení povrchu spodní vrstvy mazaniny latí před vložením výztuže nebo pletiva pro tl. obou vrstev mazaniny přes 50 do 80 mm | m3 | 4.704 |  | 0 | CS ÚRS 2024 02 |  | základní |  | 0 | 0 | 0 | 0 | 0 | 4 | K | 2 |  |  |  | ROZPOCET |  |  |  | 0 | 0 | 0 | 0 | 0 | 1 | 0 | 4 | -646371668
| VV |  | Souvrstí podlahy - mazanina (pl * v) | [14 empty] | VV | 2 | 1 | True | 0 | ROZPOCET
| VV |  | skladba P0.6 | [14 empty] | VV | 2 | 1 | True | 0 | ROZPOCET
| VV |  | 1.NP - místnost (0.10) | [14 empty] | VV | 2 | 1 | True | 0 | ROZPOCET
| VV |  | (skl_P06_pl)*0,08 |  | 0.184 | [12 empty] | VV | 2 | 2 | True | 0 | ROZPOCET
| VV |  | skladba P1.4 | [14 empty] | VV | 2 | 1 | True | 0 | ROZPOCET
| VV |  | 3.NP - místnost (2.1) | [14 empty] | VV | 2 | 1 | True | 0 | ROZPOCET
| VV |  | (skl_P14_pl)*0,05 |  | 2 | [12 empty] | VV | 2 | 2 | True | 0 | ROZPOCET
| VV |  | skladba VZT (vyztužení nad potrubím) | [14 empty] | VV | 2 | 1 | True | 0 | ROZPOCET
| VV |  | (42,0)*0,06 |  | 2.52 | [12 empty] | VV | 2 | 2 | True | 0 | ROZPOCET
| VV |  | Součet |  | 4.704 | [12 empty] | VV | 2 | 4 | True | 1 | ROZPOCET
129 | K | 631362021 | Výztuž mazanin ze svařovaných sítí z drátů typu KARI | t | 0.377 |  | 0 | CS ÚRS 2024 02 |  | základní |  | 0 | 1.0628 | 0.40066 | 0 | 0 | 4 | K | 2 |  |  |  | ROZPOCET |  |  |  | 0 | 0 | 0 | 0 | 0 | 1 | 0 | 4 | -2105287324
| VV |  | Souvrstí podlahy - mazanina, výztužení (pl * hm) (hm = 3,03 kg/m2) | [14 empty] | VV | 2 | 1 | True | 0 | ROZPOCET
| VV |  | skladba P0.6 | [14 empty] | VV | 2 | 1 | True | 0 | ROZPOCET
| VV |  | 1.NP - místnost (0.10) | [14 empty] | VV | 2 | 1 | True | 0 | ROZPOCET
| VV |  | (skl_P06_pl)*3,03*1,2/1000 |  | 0.008 | [12 empty] | VV | 2 | 2 | True | 0 | ROZPOCET
| VV |  | skladba P1.4 | [14 empty] | VV | 2 | 1 | True | 0 | ROZPOCET
| VV |  | 3.NP - místnost (2.1) | [14 empty] | VV | 2 | 1 | True | 0 | ROZPOCET
| VV |  | (skl_P14_pl)*3,03*1,2/1000 |  | 0.145 | [12 empty] | VV | 2 | 2 | True | 0 | ROZPOCET
| VV |  | skladba VZT (vyztužení nad potrubím) | [14 empty] | VV | 2 | 1 | True | 0 | ROZPOCET
| VV |  | (42,0)*4,44*1,2/1000 |  | 0.224 | [12 empty] | VV | 2 | 2 | True | 0 | ROZPOCET
| VV |  | Součet |  | 0.377 | [12 empty] | VV | 2 | 4 | True | 1 | ROZPOCET
130 | K | 634112123 | Obvodová dilatace mezi stěnou a mazaninou nebo potěrem podlahovým páskem z pěnového PE s fólií tl. do 10 mm, výšky 80 mm | m | 603.94 |  | 0 | CS ÚRS 2024 02 |  | základní |  | 0 | 2e-05 | 0.012079 | 0 | 0 | 4 | K | 2 |  |  |  | ROZPOCET |  |  |  | 0 | 0 | 0 | 0 | 0 | 1 | 0 | 4 | 1637394326
| VV |  | Souvrstí podlahy - mazanina, dilatace (dl) | [14 empty] | VV | 2 | 1 | True | 0 | ROZPOCET
| VV |  | skladba P0.1 | [14 empty] | VV | 2 | 1 | True | 0 | ROZPOCET
| VV |  | 1.NP - místnost (0.1; 0.4; 0.6) | [14 empty] | VV | 2 | 1 | True | 0 | ROZPOCET
| VV |  | (skl_P01_obv) |  | 77.19 | [12 empty] | VV | 2 | 2 | True | 0 | ROZPOCET
| VV |  | skladba P0.2 | [14 empty] | VV | 2 | 1 | True | 0 | ROZPOCET
| VV |  | 1.NP - místnost (0.3; 0.9; 0.13) | [14 empty] | VV | 2 | 1 | True | 0 | ROZPOCET
| VV |  | (skl_P02_obv) |  | 45.04 | [12 empty] | VV | 2 | 2 | True | 0 | ROZPOCET
| VV |  | skladba P0.3 | [14 empty] | VV | 2 | 1 | True | 0 | ROZPOCET
| VV |  | 1.NP - místnost (0.2; 0.7) | [14 empty] | VV | 2 | 1 | True | 0 | ROZPOCET
| VV |  | (49,09)+(29,47) |  | 78.56 | [12 empty] | VV | 2 | 2 | True | 0 | ROZPOCET
| VV |  | skladba P0.6 | [14 empty] | VV | 2 | 1 | True | 0 | ROZPOCET
| VV |  | 1.NP - místnost (0.10) | [14 empty] | VV | 2 | 1 | True | 0 | ROZPOCET
| VV |  | (skl_P06_obv) |  | 6.09 | [12 empty] | VV | 2 | 2 | True | 0 | ROZPOCET
| VV |  | skladba P1.1 | [14 empty] | VV | 2 | 1 | True | 0 | ROZPOCET
| VV |  | 2.NP - mísnost (1.6; 1.7; 1.8) | [14 empty] | VV | 2 | 1 | True | 0 | ROZPOCET
| VV |  | (skl_P11_obv) |  | 69.2 | [12 empty] | VV | 2 | 2 | True | 0 | ROZPOCET
| VV |  | skladba P1.2 | [14 empty] | VV | 2 | 1 | True | 0 | ROZPOCET
| VV |  | 2.NP - místnost (1.2; 1.3; 1.4; 1.5; 1.9) | [14 empty] | VV | 2 | 1 | True | 0 | ROZPOCET
| VV |  | 3.NP - místnost (2.3; 2.4; 2.6; 2.8; 2.9) | [14 empty] | VV | 2 | 1 | True | 0 | ROZPOCET
| VV |  | (skl_P12_obv) |  | 173.52 | [12 empty] | VV | 2 | 2 | True | 0 | ROZPOCET
| VV |  | 3.NP - místnost (2.5a; 2.10) | [14 empty] | VV | 2 | 1 | True | 0 | ROZPOCET
| VV |  | (6,13)+(3,64) |  | 9.77 | [12 empty] | VV | 2 | 2 | True | 0 | ROZPOCET
| VV |  | skladba P1.3.1 | [14 empty] | VV | 2 | 1 | True | 0 | ROZPOCET
| VV |  | 2.NP - místnost (1.1) | [14 empty] | VV | 2 | 1 | True | 0 | ROZPOCET
| VV |  | (skl_P131_obv) |  | 26.4 | [12 empty] | VV | 2 | 2 | True | 0 | ROZPOCET
| VV |  | skladba P1.4 | [14 empty] | VV | 2 | 1 | True | 0 | ROZPOCET
| VV |  | 3.NP - místnost (2.1) | [14 empty] | VV | 2 | 1 | True | 0 | ROZPOCET
| VV |  | (25,89) |  | 25.89 | [12 empty] | VV | 2 | 2 | True | 0 | ROZPOCET
| VV |  | skladba P1.5 | [14 empty] | VV | 2 | 1 | True | 0 | ROZPOCET
| VV |  | 2.NP - místnost (1.11) | [14 empty] | VV | 2 | 1 | True | 0 | ROZPOCET
| VV |  | (skl_P15_obv) |  | 32.16 | [12 empty] | VV | 2 | 2 | True | 0 | ROZPOCET
| VV |  | skladba P1.11 | [14 empty] | VV | 2 | 1 | True | 0 | ROZPOCET
| VV |  | 3.NP - místnost (2.5) | [14 empty] | VV | 2 | 1 | True | 0 | ROZPOCET
| VV |  | (skl_P111_obv) |  | 12.88 | [12 empty] | VV | 2 | 2 | True | 0 | ROZPOCET
| VV |  | skladba P1.12 | [14 empty] | VV | 2 | 1 | True | 0 | ROZPOCET
| VV |  | 3.NP - místnost (2.2) | [14 empty] | VV | 2 | 1 | True | 0 | ROZPOCET
| VV |  | (skl_P112_obv) |  | 47.24 | [12 empty] | VV | 2 | 2 | True | 0 | ROZPOCET
| VV |  | Součet |  | 603.94 | [12 empty] | VV | 2 | 4 | True | 1 | ROZPOCET
| D | 9 | Ostatní konstrukce a práce, bourání |  |  |  | 0 |  |  |  |  | 0 |  | 4.3304 |  | 0 | 1 | D | 1 |  |  |  | ROZPOCET | [9 empty] | 0
131 | K | 985131311 | Očištění ploch stěn, rubu kleneb a podlah ruční dočištění ocelovými kartáči | m2 | 418.851 |  | 0 | CS ÚRS 2024 02 |  | základní |  | 0 | 0 | 0 | 0 | 0 | 4 | K | 2 |  |  |  | ROZPOCET |  |  |  | 0 | 0 | 0 | 0 | 0 | 1 | 0 | 4 | -1085937061
| VV |  | Sanace - příprava (dl * v) | [14 empty] | VV | 2 | 1 | True | 0 | ROZPOCET
| VV |  | skladba SE1 | [14 empty] | VV | 2 | 1 | True | 0 | ROZPOCET
| VV |  | zadní dům | [14 empty] | VV | 2 | 1 | True | 0 | ROZPOCET
| VV |  | (8,81)*0,60 |  | 5.286 | [12 empty] | VV | 2 | 2 | True | 0 | ROZPOCET
| VV |  | dvorní část | [14 empty] | VV | 2 | 1 | True | 0 | ROZPOCET
| VV |  | (6,65+10,11+4,64)*0,60 |  | 12.84 | [12 empty] | VV | 2 | 2 | True | 0 | ROZPOCET
| VV | skl_SE1_pl | Mezisoučet |  | 18.126 | [12 empty] | VV | 2 | 3 | True | 0 | ROZPOCET
| VV |  | skladba SE2 | [14 empty] | VV | 2 | 1 | True | 0 | ROZPOCET
| VV |  | přední dům | [14 empty] | VV | 2 | 1 | True | 0 | ROZPOCET
| VV |  | (5,61)*0,50 |  | 2.805 | [12 empty] | VV | 2 | 2 | True | 0 | ROZPOCET
| VV | skl_SE2_pl | Mezisoučet |  | 2.805 | [12 empty] | VV | 2 | 3 | True | 0 | ROZPOCET
| VV |  | skladba SE3 | [14 empty] | VV | 2 | 1 | True | 0 | ROZPOCET
| VV |  | zadní dům | [14 empty] | VV | 2 | 1 | True | 0 | ROZPOCET
| VV |  | (8,81)*0,30 |  | 2.643 | [12 empty] | VV | 2 | 2 | True | 0 | ROZPOCET
| VV |  | dvorní část | [14 empty] | VV | 2 | 1 | True | 0 | ROZPOCET
| VV |  | (6,65+10,11+4,64)*0,30 |  | 6.42 | [12 empty] | VV | 2 | 2 | True | 0 | ROZPOCET
| VV |  | přední dům | [14 empty] | VV | 2 | 1 | True | 0 | ROZPOCET
| VV |  | (5,61)*0,30 |  | 1.683 | [12 empty] | VV | 2 | 2 | True | 0 | ROZPOCET
| VV | skl_SE3_pl | Mezisoučet |  | 10.746 | [12 empty] | VV | 2 | 3 | True | 0 | ROZPOCET
| VV |  | skladba SE4 | [14 empty] | VV | 2 | 1 | True | 0 | ROZPOCET
| VV |  | zadní dům | [14 empty] | VV | 2 | 1 | True | 0 | ROZPOCET
| VV |  | (8,81)*1,70 |  | 14.977 | [12 empty] | VV | 2 | 2 | True | 0 | ROZPOCET
| VV |  | dvorní část | [14 empty] | VV | 2 | 1 | True | 0 | ROZPOCET
| VV |  | (6,65+4,64)*1,70 |  | 19.193 | [12 empty] | VV | 2 | 2 | True | 0 | ROZPOCET
| VV |  | (10,11)*2,20 |  | 22.242 | [12 empty] | VV | 2 | 2 | True | 0 | ROZPOCET
| VV |  | přední dům | [14 empty] | VV | 2 | 1 | True | 0 | ROZPOCET
| VV |  | (5,61)*1,20 |  | 6.732 | [12 empty] | VV | 2 | 2 | True | 0 | ROZPOCET
| VV | skl_SE4_pl | Mezisoučet |  | 63.144 | [12 empty] | VV | 2 | 3 | True | 0 | ROZPOCET
| VV |  | skladba SI1 | [14 empty] | VV | 2 | 1 | True | 0 | ROZPOCET
| VV |  | zadní dům - místnost (0.6; 0.7; 0.9) | [14 empty] | VV | 2 | 1 | True | 0 | ROZPOCET
| VV |  | ((24,09)+(29,47)+(17,96))*2,00 |  | 143.04 | [12 empty] | VV | 2 | 2 | True | 0 | ROZPOCET
| VV |  | přední dům - místnost (0.1; 0.2; 0.3; 0.4; 0.13) | [14 empty] | VV | 2 | 1 | True | 0 | ROZPOCET
| VV |  | ((21,11)+(49,09)+(9,08)+(31,99)+(9,39))*1,50 |  | 180.99 | [12 empty] | VV | 2 | 2 | True | 0 | ROZPOCET
| VV | skl_SI1_pl | Mezisoučet |  | 324.03 | [12 empty] | VV | 2 | 3 | True | 0 | ROZPOCET
| VV |  | Součet |  | 418.851 | [12 empty] | VV | 2 | 4 | True | 1 | ROZPOCET
132 | K | 985000X1 | Odvlhčení kondenz. nebo absorpčními vysoušeči technolog. vlhkost, hodnocení během stavby (dle PD) | den | 30 |  | 0 |  |  | základní |  | 0 | 0 | 0 | 0 | 0 | 4 | K | 2 |  |  |  | ROZPOCET |  |  |  | 0 | 0 | 0 | 0 | 0 | 1 | 0 | 4 | -1243408709
133 | K | 985000X2 | HZS - Nespecifikované práce, provedení detailů hydroizolací a doplňkových sanačních prací (dle PD) | hod | 50 |  | 0 |  |  | základní |  | 0 | 0 | 0 | 0 | 0 | 4 | K | 2 |  |  |  | ROZPOCET |  |  |  | 0 | 0 | 0 | 0 | 0 | 1 | 0 | 4 | -115990648
134 | K | 985221101 | Doplnění zdiva ručně do aktivované malty cihlami | m3 | 1 |  | 0 | CS ÚRS 2024 02 |  | základní |  | 0 | 0.54034 | 0.54034 | 0 | 0 | 4 | K | 2 |  |  |  | ROZPOCET |  |  |  | 0 | 0 | 0 | 0 | 0 | 1 | 0 | 4 | -590013372
| VV |  | Dozdění různých otvorů a ostění (předpokládaný obj) | [14 empty] | VV | 2 | 1 | True | 0 | ROZPOCET
| VV |  | 1,0 |  | 1 | [12 empty] | VV | 2 | 2 | True | 0 | ROZPOCET
| VV |  | Součet |  | 1 | [12 empty] | VV | 2 | 4 | True | 1 | ROZPOCET
135 | M | 59610001 | cihla pálená plná do P15 290x140x65mm | kus | 320.25 |  | 0 | CS ÚRS 2024 02 |  | základní |  | 0 | 0.0041 | 1.313 | 0 | 0 | 8 | M | 2 |  |  |  | ROZPOCET |  |  |  | 0 | 0 | 0 | 0 | 0 | 1 | 0 | 4 | -524408951
| VV |  | 1*320,25 'Přepočtené koeficientem množství |  | 320.25 | [12 empty] | VV | 2 | 2 | False | 1 | ROZPOCET
136 | K | 953961114 | Kotva chemická s vyvrtáním otvoru do betonu, železobetonu nebo tvrdého kamene tmel, velikost M 16, hloubka 125 mm | kus | 31 |  | 0 | CS ÚRS 2024 02 |  | základní |  | 0 | 2e-05 | 0.00062 | 0 | 0 | 4 | K | 2 |  |  |  | ROZPOCET |  |  |  | 0 | 0 | 0 | 0 | 0 | 1 | 0 | 4 | 1125881608
137 | K | 985621211 | Spínání objektů lany prostup pro lano přes zeď s vyvrtáním otvoru průměru do 40 mm a jeho vyčištěním včetně zainjektování vrtu cementovou maltou | m | 4.55 |  | 0 | CS ÚRS 2024 02 |  | základní |  | 0 | 0.00776 | 0.035308 | 0 | 0 | 4 | K | 2 |  |  |  | ROZPOCET |  |  |  | 0 | 0 | 0 | 0 | 0 | 1 | 0 | 4 | -603227066
| VV |  | Spínání objektu - prostup stěnou (dl) | [14 empty] | VV | 2 | 1 | True | 0 | ROZPOCET
| VV |  | 1.NP | [14 empty] | VV | 2 | 1 | True | 0 | ROZPOCET
| VV |  | zadní dům | [14 empty] | VV | 2 | 1 | True | 0 | ROZPOCET
| VV |  | 0,72+0,72+0,85 |  | 2.29 | [12 empty] | VV | 2 | 2 | True | 0 | ROZPOCET
| VV |  | 0,80+0,86 |  | 1.66 | [12 empty] | VV | 2 | 2 | True | 0 | ROZPOCET
| VV |  | dvorní část | [14 empty] | VV | 2 | 1 | True | 0 | ROZPOCET
| VV |  | 0,30+0,30 |  | 0.6 | [12 empty] | VV | 2 | 2 | True | 0 | ROZPOCET
| VV |  | Součet |  | 4.55 | [12 empty] | VV | 2 | 4 | True | 1 | ROZPOCET
138 | K | 985622115 | Spínání objektů táhly drážka pro táhlo včetně vysekání, vyčištění a vyplnění ve stěně včetně vyklínování | m | 17 |  | 0 | CS ÚRS 2024 02 |  | základní |  | 0 | 0.08715 | 1.4815 | 0 | 0 | 4 | K | 2 |  |  |  | ROZPOCET |  |  |  | 0 | 0 | 0 | 0 | 0 | 1 | 0 | 4 | -659704814
| VV |  | Spínání objektu - drážka (dl) | [14 empty] | VV | 2 | 1 | True | 0 | ROZPOCET
| VV |  | 1.NP | [14 empty] | VV | 2 | 1 | True | 0 | ROZPOCET
| VV |  | zadní dům | [14 empty] | VV | 2 | 1 | True | 0 | ROZPOCET
| VV |  | 10,70+6,30 |  | 17 | [12 empty] | VV | 2 | 2 | True | 0 | ROZPOCET
| VV |  | Součet |  | 17 | [12 empty] | VV | 2 | 4 | True | 1 | ROZPOCET
139 | K | 985622221 | Spínání objektů táhly vložení a dodání táhla z betonářské oceli spojované napínacími maticemi, průměru do 20 mm | m | 17 |  | 0 | CS ÚRS 2024 02 |  | základní |  | 0 | 0.00383 | 0.06511 | 0 | 0 | 4 | K | 2 |  |  |  | ROZPOCET |  |  |  | 0 | 0 | 0 | 0 | 0 | 1 | 0 | 4 | -1830126059
| VV |  | Spínání objektu - táhlo (dl) | [14 empty] | VV | 2 | 1 | True | 0 | ROZPOCET
| VV |  | 1.NP | [14 empty] | VV | 2 | 1 | True | 0 | ROZPOCET
| VV |  | zadní dům | [14 empty] | VV | 2 | 1 | True | 0 | ROZPOCET
| VV |  | 10,70+6,30 |  | 17 | [12 empty] | VV | 2 | 2 | True | 0 | ROZPOCET
| VV |  | Součet |  | 17 | [12 empty] | VV | 2 | 4 | True | 1 | ROZPOCET
140 | K | 985622311 | Spínání objektů táhly vložení a dodání táhla ze závitových tyčí spojovaných spojníky, průměru do 20 mm | m | 5 |  | 0 | CS ÚRS 2024 02 |  | základní |  | 0 | 0.00322 | 0.0161 | 0 | 0 | 4 | K | 2 |  |  |  | ROZPOCET |  |  |  | 0 | 0 | 0 | 0 | 0 | 1 | 0 | 4 | 797171956
| VV |  | Spínání objektu - táhlo (dl * p) | [14 empty] | VV | 2 | 1 | True | 0 | ROZPOCET
| VV |  | 1.NP | [14 empty] | VV | 2 | 1 | True | 0 | ROZPOCET
| VV |  | zadní dům | [14 empty] | VV | 2 | 1 | True | 0 | ROZPOCET
| VV |  | (1,00)*4 |  | 4 | [12 empty] | VV | 2 | 2 | True | 0 | ROZPOCET
| VV |  | dvorní část | [14 empty] | VV | 2 | 1 | True | 0 | ROZPOCET
| VV |  | (0,50)*2 |  | 1 | [12 empty] | VV | 2 | 2 | True | 0 | ROZPOCET
| VV |  | Součet |  | 5 | [12 empty] | VV | 2 | 4 | True | 1 | ROZPOCET
141 | K | 985622411 | Spínání objektů táhly kotevní oblast včetně jejího vysekání, vyčištění a zapravení po vložení táhla s kotevní deskou rozměru do 300x300x25 mm | kus | 6 |  | 0 | CS ÚRS 2024 02 |  | základní |  | 0 | 0.12405 | 0.7443 | 0 | 0 | 4 | K | 2 |  |  |  | ROZPOCET |  |  |  | 0 | 0 | 0 | 0 | 0 | 1 | 0 | 4 | -626076574
| VV |  | Spínání objektu - kotvení (p) | [14 empty] | VV | 2 | 1 | True | 0 | ROZPOCET
| VV |  | 1.NP | [14 empty] | VV | 2 | 1 | True | 0 | ROZPOCET
| VV |  | zadní dům | [14 empty] | VV | 2 | 1 | True | 0 | ROZPOCET
| VV |  | 4 |  | 4 | [12 empty] | VV | 2 | 2 | True | 0 | ROZPOCET
| VV |  | dvorní část | [14 empty] | VV | 2 | 1 | True | 0 | ROZPOCET
| VV |  | 2 |  | 2 | [12 empty] | VV | 2 | 2 | True | 0 | ROZPOCET
| VV |  | Součet |  | 6 | [12 empty] | VV | 2 | 4 | True | 1 | ROZPOCET
142 | K | 985622491 | Spínání objektů táhly Příplatek k cenám za délku táhla do 2 m jednotlivě | m | 1 |  | 0 | CS ÚRS 2024 02 |  | základní |  | 0 | 0.00483 | 0.00483 | 0 | 0 | 4 | K | 2 |  |  |  | ROZPOCET |  |  |  | 0 | 0 | 0 | 0 | 0 | 1 | 0 | 4 | -6396411
143 | K | 941311111 | Lešení řadové modulové lehké pracovní s podlahami s provozním zatížením tř. 3 do 200 kg/m2 šířky tř. SW06 od 0,6 do 0,9 m výšky do 10 m montáž | m2 | 400 |  | 0 | CS ÚRS 2024 02 |  | základní |  | 0 | 0 | 0 | 0 | 0 | 4 | K | 2 |  |  |  | ROZPOCET |  |  |  | 0 | 0 | 0 | 0 | 0 | 1 | 0 | 4 | 559829008
144 | K | 941311211 | Lešení řadové modulové lehké pracovní s podlahami s provozním zatížením tř. 3 do 200 kg/m2 šířky tř. SW06 od 0,6 do 0,9 m výšky do 10 m příplatek k ceně za každý den použití | m2 | 84000 |  | 0 | CS ÚRS 2024 02 |  | základní |  | 0 | 0 | 0 | 0 | 0 | 4 | K | 2 |  |  |  | ROZPOCET |  |  |  | 0 | 0 | 0 | 0 | 0 | 1 | 0 | 4 | 619681608
| VV |  | 400*210 'Přepočtené koeficientem množství |  | 84000 | [12 empty] | VV | 2 | 2 | False | 1 | ROZPOCET
145 | K | 941311811 | Lešení řadové modulové lehké pracovní s podlahami s provozním zatížením tř. 3 do 200 kg/m2 šířky tř. SW06 od 0,6 do 0,9 m výšky do 10 m demontáž | m2 | 400 |  | 0 | CS ÚRS 2024 02 |  | základní |  | 0 | 0 | 0 | 0 | 0 | 4 | K | 2 |  |  |  | ROZPOCET |  |  |  | 0 | 0 | 0 | 0 | 0 | 1 | 0 | 4 | -301023055
146 | K | 949101111 | Lešení pomocné pracovní pro objekty pozemních staveb pro zatížení do 150 kg/m2, o výšce lešeňové podlahy do 1,9 m | m2 | 760 |  | 0 | CS ÚRS 2024 02 |  | základní |  | 0 | 0.00013 | 0.0988 | 0 | 0 | 4 | K | 2 |  |  |  | ROZPOCET |  |  |  | 0 | 0 | 0 | 0 | 0 | 1 | 0 | 4 | -1358134017
147 | K | 952901111 | Vyčištění budov nebo objektů před předáním do užívání budov bytové nebo občanské výstavby, světlé výšky podlaží do 4 m | m2 | 760 |  | 0 | CS ÚRS 2024 02 |  | základní |  | 0 | 4e-05 | 0.0304 | 0 | 0 | 4 | K | 2 |  |  |  | ROZPOCET |  |  |  | 0 | 0 | 0 | 0 | 0 | 1 | 0 | 4 | 1178967576
| D | 998 | Přesun hmot |  |  |  | 0 |  |  |  |  | 0 |  | 0 |  | 0 | 1 | D | 1 |  |  |  | ROZPOCET | [9 empty] | 0
148 | K | 998011009 | Přesun hmot pro budovy občanské výstavby, bydlení, výrobu a služby s nosnou svislou konstrukcí zděnou z cihel, tvárnic nebo kamene vodorovná dopravní vzdálenost do 100 m s omezením mechanizace pro budovy výšky přes 6 do 12 m | t | 306.585 |  | 0 | CS ÚRS 2024 02 |  | základní |  | 0 | 0 | 0 | 0 | 0 | 4 | K | 2 |  |  |  | ROZPOCET |  |  |  | 0 | 0 | 0 | 0 | 0 | 1 | 0 | 4 | -42785565
| D | PSV | Práce a dodávky PSV |  |  |  | 0 |  |  |  |  | 0 |  | 109.1606 |  | 0 | 2 | D | 0 |  |  |  | ROZPOCET | [9 empty] | 0
| D | 711 | Izolace proti vodě, vlhkosti a plynům |  |  |  | 0 |  |  |  |  | 0 |  | 6.9952 |  | 0 | 2 | D | 1 |  |  |  | ROZPOCET | [9 empty] | 0
149 | K | 711112001 | Provedení izolace proti zemní vlhkosti natěradly a tmely za studena na ploše svislé S nátěrem penetračním | m2 | 31.677 |  | 0 | CS ÚRS 2024 02 |  | základní |  | 0 | 0 | 0 | 0 | 0 | 16 | K | 2 |  |  |  | ROZPOCET |  |  |  | 0 | 0 | 0 | 0 | 0 | 1 | 0 | 16 | -1321680971
| VV |  | Sanace - HIS, penetrace (pl) | [14 empty] | VV | 2 | 1 | True | 0 | ROZPOCET
| VV |  | skladba SE1 | [14 empty] | VV | 2 | 1 | True | 0 | ROZPOCET
| VV |  | zadní dům; dvorní část | [14 empty] | VV | 2 | 1 | True | 0 | ROZPOCET
| VV |  | (skl_SE1_pl) |  | 18.126 | [12 empty] | VV | 2 | 2 | True | 0 | ROZPOCET
| VV |  | skladba SE2 | [14 empty] | VV | 2 | 1 | True | 0 | ROZPOCET
| VV |  | přední dům | [14 empty] | VV | 2 | 1 | True | 0 | ROZPOCET
| VV |  | (skl_SE2_pl) |  | 2.805 | [12 empty] | VV | 2 | 2 | True | 0 | ROZPOCET
| VV |  | skladba SE3 | [14 empty] | VV | 2 | 1 | True | 0 | ROZPOCET
| VV |  | zadní dům; dvorní část; přední dům | [14 empty] | VV | 2 | 1 | True | 0 | ROZPOCET
| VV |  | (skl_SE3_pl) |  | 10.746 | [12 empty] | VV | 2 | 2 | True | 0 | ROZPOCET
| VV |  | Součet |  | 31.677 | [12 empty] | VV | 2 | 4 | True | 1 | ROZPOCET
150 | M | 24551000 | nátěr penetrační mineralizační hloubkový | kg | 6.969 |  | 0 | CS ÚRS 2024 02 |  | základní |  | 0 | 0.001 | 0.006969 | 0 | 0 | 32 | M | 2 |  |  |  | ROZPOCET |  |  |  | 0 | 0 | 0 | 0 | 0 | 1 | 0 | 16 | 38850187
| VV |  | 31,677*0,22 'Přepočtené koeficientem množství |  | 6.969 | [12 empty] | VV | 2 | 2 | False | 1 | ROZPOCET
151 | K | 7111131X1 | Stěrka hydroizolační stěn flexibilní polymerová, 2-komp., svislá, zemní vlhkost, 4 mm (dle PD) | m2 | 31.677 |  | 0 |  |  | základní |  | 0 | 0.004 | 0.12671 | 0 | 0 | 16 | K | 2 |  |  |  | ROZPOCET |  |  |  | 0 | 0 | 0 | 0 | 0 | 1 | 0 | 16 | -722261873
| VV |  | Sanace - HIS (pl) | [14 empty] | VV | 2 | 1 | True | 0 | ROZPOCET
| VV |  | skladba SE1 | [14 empty] | VV | 2 | 1 | True | 0 | ROZPOCET
| VV |  | zadní dům; dvorní část | [14 empty] | VV | 2 | 1 | True | 0 | ROZPOCET
| VV |  | (skl_SE1_pl) |  | 18.126 | [12 empty] | VV | 2 | 2 | True | 0 | ROZPOCET
| VV |  | skladba SE2 | [14 empty] | VV | 2 | 1 | True | 0 | ROZPOCET
| VV |  | přední dům | [14 empty] | VV | 2 | 1 | True | 0 | ROZPOCET
| VV |  | (skl_SE2_pl) |  | 2.805 | [12 empty] | VV | 2 | 2 | True | 0 | ROZPOCET
| VV |  | skladba SE3 | [14 empty] | VV | 2 | 1 | True | 0 | ROZPOCET
| VV |  | zadní dům; dvorní část; přední dům | [14 empty] | VV | 2 | 1 | True | 0 | ROZPOCET
| VV |  | (skl_SE3_pl) |  | 10.746 | [12 empty] | VV | 2 | 2 | True | 0 | ROZPOCET
| VV |  | Součet |  | 31.677 | [12 empty] | VV | 2 | 4 | True | 1 | ROZPOCET
152 | K | 711161383 | Izolace proti zemní vlhkosti a beztlakové vodě nopovými fóliemi ostatní ukončení izolace lištou | m | 46.11 |  | 0 | CS ÚRS 2024 02 |  | základní |  | 0 | 0.00016 | 0.0073776 | 0 | 0 | 16 | K | 2 |  |  |  | ROZPOCET |  |  |  | 0 | 0 | 0 | 0 | 0 | 1 | 0 | 16 | 1097679377
| VV |  | Sanace - nopovka, lišta (dl) | [14 empty] | VV | 2 | 1 | True | 0 | ROZPOCET
| VV |  | skladba SE1 | [14 empty] | VV | 2 | 1 | True | 0 | ROZPOCET
| VV |  | zadní dům | [14 empty] | VV | 2 | 1 | True | 0 | ROZPOCET
| VV |  | 8,81 |  | 8.81 | [12 empty] | VV | 2 | 2 | True | 0 | ROZPOCET
| VV |  | dvorní část | [14 empty] | VV | 2 | 1 | True | 0 | ROZPOCET
| VV |  | 37,30 |  | 37.3 | [12 empty] | VV | 2 | 2 | True | 0 | ROZPOCET
| VV |  | Součet |  | 46.11 | [12 empty] | VV | 2 | 4 | True | 1 | ROZPOCET
153 | K | 711161232 | Izolace proti zemní vlhkosti a beztlakové vodě nopovými fóliemi na ploše svislé S vrstva ochranná, odvětrávací a drenážní s integrovanou mřížkou pro aplikaci omítky výška nopku 8,0 mm, tl. fólie do 0,6 mm | m2 | 41.499 |  | 0 | CS ÚRS 2024 02 |  | základní |  | 0 | 0.00091 | 0.037764 | 0 | 0 | 16 | K | 2 |  |  |  | ROZPOCET |  |  |  | 0 | 0 | 0 | 0 | 0 | 1 | 0 | 16 | 1199533443
| VV |  | Sanace - nopovka (dl * v) | [14 empty] | VV | 2 | 1 | True | 0 | ROZPOCET
| VV |  | skladba SE1 | [14 empty] | VV | 2 | 1 | True | 0 | ROZPOCET
| VV |  | zadní dům | [14 empty] | VV | 2 | 1 | True | 0 | ROZPOCET
| VV |  | (8,81)*(0,60+0,30) |  | 7.929 | [12 empty] | VV | 2 | 2 | True | 0 | ROZPOCET
| VV |  | dvorní část | [14 empty] | VV | 2 | 1 | True | 0 | ROZPOCET
| VV |  | (37,30)*(0,60+0,30) |  | 33.57 | [12 empty] | VV | 2 | 2 | True | 0 | ROZPOCET
| VV |  | Součet |  | 41.499 | [12 empty] | VV | 2 | 4 | True | 1 | ROZPOCET
154 | K | 711132101 | Provedení izolace proti zemní vlhkosti pásy na sucho AIP nebo tkaniny na ploše svislé S | m2 | 2.805 |  | 0 | CS ÚRS 2024 02 |  | základní |  | 0 | 0 | 0 | 0 | 0 | 16 | K | 2 |  |  |  | ROZPOCET |  |  |  | 0 | 0 | 0 | 0 | 0 | 1 | 0 | 16 | 338839195
| VV |  | Sanace - HIS, separace (pl) | [14 empty] | VV | 2 | 1 | True | 0 | ROZPOCET
| VV |  | skladba SE2 | [14 empty] | VV | 2 | 1 | True | 0 | ROZPOCET
| VV |  | přední dům | [14 empty] | VV | 2 | 1 | True | 0 | ROZPOCET
| VV |  | (skl_SE2_pl) |  | 2.805 | [12 empty] | VV | 2 | 2 | True | 0 | ROZPOCET
| VV |  | Součet |  | 2.805 | [12 empty] | VV | 2 | 4 | True | 1 | ROZPOCET
155 | M | 69311082 | geotextilie netkaná separační, ochranná, filtrační, drenážní PP 500g/m2 | m2 | 3.226 |  | 0 | CS ÚRS 2024 02 |  | základní |  | 0 | 0.0005 | 0.001613 | 0 | 0 | 32 | M | 2 |  |  |  | ROZPOCET |  |  |  | 0 | 0 | 0 | 0 | 0 | 1 | 0 | 16 | -1927851048
| VV |  | 2,805*1,15 'Přepočtené koeficientem množství |  | 3.226 | [12 empty] | VV | 2 | 2 | False | 1 | ROZPOCET
156 | K | 7111991X1 | Izolační fabion – propojení dodatečné izolace stěn (chemická injektáž na pojistnou hydroizolaci podlahy, vytažení na svislé konstrukce, provedení přes náběhový klín a vyrovnané zdivo z těsnící malty, bit. stěrka tl. 4 mm (dle PD) | m | 200.79 |  | 0 |  |  | základní |  | 0 | 0 | 0 | 0 | 0 | 16 | K | 2 |  |  |  | ROZPOCET |  |  |  | 0 | 0 | 0 | 0 | 0 | 1 | 0 | 16 | 957135634
| VV |  | Sanace - HIS, spára (dl) | [14 empty] | VV | 2 | 1 | True | 0 | ROZPOCET
| VV |  | skladba P0.1 | [14 empty] | VV | 2 | 1 | True | 0 | ROZPOCET
| VV |  | 1.NP - místnost (0.1; 0.4; 0.6) | [14 empty] | VV | 2 | 1 | True | 0 | ROZPOCET
| VV |  | (skl_P01_obv) |  | 77.19 | [12 empty] | VV | 2 | 2 | True | 0 | ROZPOCET
| VV |  | skladba P0.2 | [14 empty] | VV | 2 | 1 | True | 0 | ROZPOCET
| VV |  | 1.NP - místnost (0.3; 0.9; 0.13) | [14 empty] | VV | 2 | 1 | True | 0 | ROZPOCET
| VV |  | (skl_P02_obv) |  | 45.04 | [12 empty] | VV | 2 | 2 | True | 0 | ROZPOCET
| VV |  | skladba P0.3 | [14 empty] | VV | 2 | 1 | True | 0 | ROZPOCET
| VV |  | 1.NP - místnost (0.2; 0.7) | [14 empty] | VV | 2 | 1 | True | 0 | ROZPOCET
| VV |  | (49,09)+(29,47) |  | 78.56 | [12 empty] | VV | 2 | 2 | True | 0 | ROZPOCET
| VV |  | Součet |  | 200.79 | [12 empty] | VV | 2 | 4 | True | 1 | ROZPOCET
157 | K | 711211133 | Izolace provětrávaná dutinová proti zemní vlhkosti a plynu radonu z plastových segmentů ztraceného bednění zalitých betonem po výšku segmentu bez betonové desky a armovací sítě výšky segmentů přes 50 do 100 mm | m2 | 174.7 |  | 0 | CS ÚRS 2024 02 |  | základní |  | 0 | 0.03187 | 5.5677 | 0 | 0 | 16 | K | 2 |  |  |  | ROZPOCET |  |  |  | 0 | 0 | 0 | 0 | 0 | 1 | 0 | 16 | -1802166916
| VV |  | Souvrstí podlahy - provětrávací tvarovky (pl) | [14 empty] | VV | 2 | 1 | True | 0 | ROZPOCET
| VV |  | skladba P0.1 | [14 empty] | VV | 2 | 1 | True | 0 | ROZPOCET
| VV |  | 1.NP - místnost (0.1; 0.4; 0.6) | [14 empty] | VV | 2 | 1 | True | 0 | ROZPOCET
| VV |  | (skl_P01_pl) |  | 89.5 | [12 empty] | VV | 2 | 2 | True | 0 | ROZPOCET
| VV |  | skladba P0.2 | [14 empty] | VV | 2 | 1 | True | 0 | ROZPOCET
| VV |  | 1.NP - místnost (0.3; 0.9; 0.13) | [14 empty] | VV | 2 | 1 | True | 0 | ROZPOCET
| VV |  | (skl_P02_pl) |  | 22.7 | [12 empty] | VV | 2 | 2 | True | 0 | ROZPOCET
| VV |  | skladba P0.3 | [14 empty] | VV | 2 | 1 | True | 0 | ROZPOCET
| VV |  | 1.NP - místnost (0.2; 0.7) | [14 empty] | VV | 2 | 1 | True | 0 | ROZPOCET
| VV |  | (skl_P03_pl) |  | 62.5 | [12 empty] | VV | 2 | 2 | True | 0 | ROZPOCET
| VV |  | Součet |  | 174.7 | [12 empty] | VV | 2 | 4 | True | 1 | ROZPOCET
158 | K | 7112111X1 | Příplatek k izolaci proti zemní vlhkosti a radonu provětrávaná z plastových segmentů v přes 50 do 100 mm za těsnění PU nenasákavou pěnou (dle PD) | m | 200.79 |  | 0 |  |  | základní |  | 0 | 0 | 0 | 0 | 0 | 16 | K | 2 |  |  |  | ROZPOCET |  |  |  | 0 | 0 | 0 | 0 | 0 | 1 | 0 | 16 | -2097840257
| VV |  | Souvrstí podlahy - provětrávací tvarovky, těsnění (dl) | [14 empty] | VV | 2 | 1 | True | 0 | ROZPOCET
| VV |  | skladba P0.1 | [14 empty] | VV | 2 | 1 | True | 0 | ROZPOCET
| VV |  | 1.NP - místnost (0.1; 0.4; 0.6) | [14 empty] | VV | 2 | 1 | True | 0 | ROZPOCET
| VV |  | (skl_P01_obv) |  | 77.19 | [12 empty] | VV | 2 | 2 | True | 0 | ROZPOCET
| VV |  | skladba P0.2 | [14 empty] | VV | 2 | 1 | True | 0 | ROZPOCET
| VV |  | 1.NP - místnost (0.3; 0.9; 0.13) | [14 empty] | VV | 2 | 1 | True | 0 | ROZPOCET
| VV |  | (skl_P02_obv) |  | 45.04 | [12 empty] | VV | 2 | 2 | True | 0 | ROZPOCET
| VV |  | skladba P0.3 | [14 empty] | VV | 2 | 1 | True | 0 | ROZPOCET
| VV |  | 1.NP - místnost (0.2; 0.7) | [14 empty] | VV | 2 | 1 | True | 0 | ROZPOCET
| VV |  | (49,09)+(29,47) |  | 78.56 | [12 empty] | VV | 2 | 2 | True | 0 | ROZPOCET
| VV |  | Součet |  | 200.79 | [12 empty] | VV | 2 | 4 | True | 1 | ROZPOCET
159 | K | 711111001 | Provedení izolace proti zemní vlhkosti natěradly a tmely za studena na ploše vodorovné V nátěrem penetračním | m2 | 177 |  | 0 | CS ÚRS 2024 02 |  | základní |  | 0 | 0 | 0 | 0 | 0 | 16 | K | 2 |  |  |  | ROZPOCET |  |  |  | 0 | 0 | 0 | 0 | 0 | 1 | 0 | 16 | 1407386533
| VV |  | Souvrstí podlahy - HIV, NAIP, penetrace (pl) | [14 empty] | VV | 2 | 1 | True | 0 | ROZPOCET
| VV |  | skladba P0.1 | [14 empty] | VV | 2 | 1 | True | 0 | ROZPOCET
| VV |  | 1.NP - místnost (0.1; 0.4; 0.6) | [14 empty] | VV | 2 | 1 | True | 0 | ROZPOCET
| VV |  | (skl_P01_pl) |  | 89.5 | [12 empty] | VV | 2 | 2 | True | 0 | ROZPOCET
| VV |  | skladba P0.2 | [14 empty] | VV | 2 | 1 | True | 0 | ROZPOCET
| VV |  | 1.NP - místnost (0.3; 0.9; 0.13) | [14 empty] | VV | 2 | 1 | True | 0 | ROZPOCET
| VV |  | (skl_P02_pl) |  | 22.7 | [12 empty] | VV | 2 | 2 | True | 0 | ROZPOCET
| VV |  | skladba P0.3 | [14 empty] | VV | 2 | 1 | True | 0 | ROZPOCET
| VV |  | 1.NP - místnost (0.2; 0.7) | [14 empty] | VV | 2 | 1 | True | 0 | ROZPOCET
| VV |  | (skl_P03_pl) |  | 62.5 | [12 empty] | VV | 2 | 2 | True | 0 | ROZPOCET
| VV |  | skladba P0.6 | [14 empty] | VV | 2 | 1 | True | 0 | ROZPOCET
| VV |  | 1.NP - místnost (0.10) | [14 empty] | VV | 2 | 1 | True | 0 | ROZPOCET
| VV |  | (skl_P06_pl) |  | 2.3 | [12 empty] | VV | 2 | 2 | True | 0 | ROZPOCET
| VV |  | Součet |  | 177 | [12 empty] | VV | 2 | 4 | True | 1 | ROZPOCET
160 | M | 11163153 | emulze asfaltová penetrační | litr | 61.95 |  | 0 | CS ÚRS 2024 02 |  | základní |  | 0 | 0.001 | 0.06195 | 0 | 0 | 32 | M | 2 |  |  |  | ROZPOCET |  |  |  | 0 | 0 | 0 | 0 | 0 | 1 | 0 | 16 | 1208651444
| VV |  | 177*0,35 'Přepočtené koeficientem množství |  | 61.95 | [12 empty] | VV | 2 | 2 | False | 1 | ROZPOCET
161 | K | 711141559 | Provedení izolace proti zemní vlhkosti pásy přitavením NAIP na ploše vodorovné V | m2 | 179.3 |  | 0 | CS ÚRS 2024 02 |  | základní |  | 0 | 0.0004 | 0.07172 | 0 | 0 | 16 | K | 2 |  |  |  | ROZPOCET |  |  |  | 0 | 0 | 0 | 0 | 0 | 1 | 0 | 16 | -938783586
| VV |  | Souvrstí podlahy - HIV, NAIP (pl) | [14 empty] | VV | 2 | 1 | True | 0 | ROZPOCET
| VV |  | skladba P0.1 | [14 empty] | VV | 2 | 1 | True | 0 | ROZPOCET
| VV |  | 1.NP - místnost (0.1; 0.4; 0.6) | [14 empty] | VV | 2 | 1 | True | 0 | ROZPOCET
| VV |  | (skl_P01_pl) |  | 89.5 | [12 empty] | VV | 2 | 2 | True | 0 | ROZPOCET
| VV |  | skladba P0.2 | [14 empty] | VV | 2 | 1 | True | 0 | ROZPOCET
| VV |  | 1.NP - místnost (0.3; 0.9; 0.13) | [14 empty] | VV | 2 | 1 | True | 0 | ROZPOCET
| VV |  | (skl_P02_pl) |  | 22.7 | [12 empty] | VV | 2 | 2 | True | 0 | ROZPOCET
| VV |  | skladba P0.3 | [14 empty] | VV | 2 | 1 | True | 0 | ROZPOCET
| VV |  | 1.NP - místnost (0.2; 0.7) | [14 empty] | VV | 2 | 1 | True | 0 | ROZPOCET
| VV |  | (skl_P03_pl) |  | 62.5 | [12 empty] | VV | 2 | 2 | True | 0 | ROZPOCET
| VV |  | skladba P0.6 | [14 empty] | VV | 2 | 1 | True | 0 | ROZPOCET
| VV |  | 1.NP - místnost (0.10) | [14 empty] | VV | 2 | 1 | True | 0 | ROZPOCET
| VV |  | (skl_P06_pl)*2 |  | 4.6 | [12 empty] | VV | 2 | 2 | True | 0 | ROZPOCET
| VV |  | Součet |  | 179.3 | [12 empty] | VV | 2 | 4 | True | 1 | ROZPOCET
162 | M | 62853004 | pás asfaltový natavitelný modifikovaný SBS s vložkou ze skleněné tkaniny a spalitelnou PE fólií nebo jemnozrnným minerálním posypem na horním povrchu tl 4,0mm | m2 | 206.195 |  | 0 | CS ÚRS 2024 02 |  | základní |  | 0 | 0.0054 | 1.1135 | 0 | 0 | 32 | M | 2 |  |  |  | ROZPOCET |  |  |  | 0 | 0 | 0 | 0 | 0 | 1 | 0 | 16 | 6019988
| VV |  | 179,3*1,15 'Přepočtené koeficientem množství |  | 206.195 | [12 empty] | VV | 2 | 2 | False | 1 | ROZPOCET
163 | K | 998711121 | Přesun hmot pro izolace proti vodě, vlhkosti a plynům stanovený z hmotnosti přesunovaného materiálu vodorovná dopravní vzdálenost do 50 m ruční (bez užití mechanizace) v objektech výšky do 6 m | t | 6.995 |  | 0 | CS ÚRS 2024 02 |  | základní |  | 0 | 0 | 0 | 0 | 0 | 16 | K | 2 |  |  |  | ROZPOCET |  |  |  | 0 | 0 | 0 | 0 | 0 | 1 | 0 | 16 | 781964247
164 | K | 998711129 | Přesun hmot pro izolace proti vodě, vlhkosti a plynům stanovený z hmotnosti přesunovaného materiálu vodorovná dopravní vzdálenost do 50 m Příplatek k cenám za ruční zvětšený přesun přes vymezenou vodorovnou dopravní vzdálenost za každých dalších započatých 50 m | t | 6.995 |  | 0 | CS ÚRS 2024 02 |  | základní |  | 0 | 0 | 0 | 0 | 0 | 16 | K | 2 |  |  |  | ROZPOCET |  |  |  | 0 | 0 | 0 | 0 | 0 | 1 | 0 | 16 | 1993397436
| D | 713 | Izolace tepelné |  |  |  | 0 |  |  |  |  | 0 |  | 7.0121 |  | 0 | 2 | D | 1 |  |  |  | ROZPOCET | [9 empty] | 0
165 | K | 713151111 | Montáž tepelné izolace střech šikmých rohožemi, pásy, deskami (izolační materiál ve specifikaci) kladenými volně mezi krokve | m2 | 786.942 |  | 0 | CS ÚRS 2024 02 |  | základní |  | 0 | 0 | 0 | 0 | 0 | 16 | K | 2 |  |  |  | ROZPOCET |  |  |  | 0 | 0 | 0 | 0 | 0 | 1 | 0 | 16 | -403068786
166 | M | 63152096 | pás tepelně izolační univerzální λ=0,032-0,033 tl 50mm | m2 | 210.727 |  | 0 | CS ÚRS 2024 02 |  | základní |  | 0 | 0.0014 | 0.29502 | 0 | 0 | 32 | M | 2 |  |  |  | ROZPOCET |  |  |  | 0 | 0 | 0 | 0 | 0 | 1 | 0 | 16 | -1379896739
| VV |  | Souvrství střechy - TI (pl) | [14 empty] | VV | 2 | 1 | True | 0 | ROZPOCET
| VV |  | skladba ST1 | [14 empty] | VV | 2 | 1 | True | 0 | ROZPOCET
| VV |  | (skl_ST1_pl) |  | 191.57 | [12 empty] | VV | 2 | 2 | True | 0 | ROZPOCET
| VV |  | Součet |  | 191.57 | [12 empty] | VV | 2 | 4 | True | 1 | ROZPOCET
| VV |  | 191,57*1,1 'Přepočtené koeficientem množství |  | 210.727 | [12 empty] | VV | 2 | 2 | False | 1 | ROZPOCET
167 | M | 63152099 | pás tepelně izolační univerzální λ=0,032-0,033 tl 100mm | m2 | 286.337 |  | 0 | CS ÚRS 2024 02 |  | základní |  | 0 | 0.0028 | 0.80174 | 0 | 0 | 32 | M | 2 |  |  |  | ROZPOCET |  |  |  | 0 | 0 | 0 | 0 | 0 | 1 | 0 | 16 | 1250308270
| VV |  | Souvrství střechy - TI (pl) | [14 empty] | VV | 2 | 1 | True | 0 | ROZPOCET
| VV |  | skladba ST1 | [14 empty] | VV | 2 | 1 | True | 0 | ROZPOCET
| VV |  | (skl_ST1_pl) |  | 191.57 | [12 empty] | VV | 2 | 2 | True | 0 | ROZPOCET
| VV |  | skladba ST1.1 | [14 empty] | VV | 2 | 1 | True | 0 | ROZPOCET
| VV |  | (skl_ST11_pl) |  | 4.896 | [12 empty] | VV | 2 | 2 | True | 0 | ROZPOCET
| VV |  | skladba ST4 | [14 empty] | VV | 2 | 1 | True | 0 | ROZPOCET
| VV |  | (skl_ST4_pl)*2 |  | 63.84 | [12 empty] | VV | 2 | 2 | True | 0 | ROZPOCET
| VV |  | Součet |  | 260.306 | [12 empty] | VV | 2 | 4 | True | 1 | ROZPOCET
| VV |  | 260,306*1,1 'Přepočtené koeficientem množství |  | 286.337 | [12 empty] | VV | 2 | 2 | False | 1 | ROZPOCET
168 | M | 63152104 | pás tepelně izolační univerzální λ=0,032-0,033 tl 160mm | m2 | 152.46 |  | 0 | CS ÚRS 2024 02 |  | základní |  | 0 | 0.0048 | 0.73181 | 0 | 0 | 32 | M | 2 |  |  |  | ROZPOCET |  |  |  | 0 | 0 | 0 | 0 | 0 | 1 | 0 | 16 | -824975085
| VV |  | Souvrství střechy - TI (pl) | [14 empty] | VV | 2 | 1 | True | 0 | ROZPOCET
| VV |  | skladba ST2 | [14 empty] | VV | 2 | 1 | True | 0 | ROZPOCET
| VV |  | (skl_ST2_pl) |  | 138.6 | [12 empty] | VV | 2 | 2 | True | 0 | ROZPOCET
| VV |  | Součet |  | 138.6 | [12 empty] | VV | 2 | 4 | True | 1 | ROZPOCET
| VV |  | 138,6*1,1 'Přepočtené koeficientem množství |  | 152.46 | [12 empty] | VV | 2 | 2 | False | 1 | ROZPOCET
169 | M | 63152106 | pás tepelně izolační univerzální λ=0,032-0,033 tl 180mm | m2 | 216.113 |  | 0 | CS ÚRS 2024 02 |  | základní |  | 0 | 0.0054 | 1.167 | 0 | 0 | 32 | M | 2 |  |  |  | ROZPOCET |  |  |  | 0 | 0 | 0 | 0 | 0 | 1 | 0 | 16 | 1248176054
| VV |  | Souvrství střechy - TI (pl) | [14 empty] | VV | 2 | 1 | True | 0 | ROZPOCET
| VV |  | skladba ST1 | [14 empty] | VV | 2 | 1 | True | 0 | ROZPOCET
| VV |  | (skl_ST1_pl) |  | 191.57 | [12 empty] | VV | 2 | 2 | True | 0 | ROZPOCET
| VV |  | skladba ST1.1 | [14 empty] | VV | 2 | 1 | True | 0 | ROZPOCET
| VV |  | (skl_ST11_pl) |  | 4.896 | [12 empty] | VV | 2 | 2 | True | 0 | ROZPOCET
| VV |  | Součet |  | 196.466 | [12 empty] | VV | 2 | 4 | True | 1 | ROZPOCET
| VV |  | 196,466*1,1 'Přepočtené koeficientem množství |  | 216.113 | [12 empty] | VV | 2 | 2 | False | 1 | ROZPOCET
170 | K | 713132311 | Montáž tepelné izolace stěn do roštu jednosměrného svislého výšky do 6 m | m2 | 457.48 |  | 0 | CS ÚRS 2024 02 |  | základní |  | 0 | 0.00024 | 0.1098 | 0 | 0 | 16 | K | 2 |  |  |  | ROZPOCET |  |  |  | 0 | 0 | 0 | 0 | 0 | 1 | 0 | 16 | 811257307
171 | M | 63152351 | deska tepelně izolační minerální vkládaná do roštů nebo kazet provětrávaných kcí λ=0,035 tl 50mm | m2 | 8.316 |  | 0 | CS ÚRS 2024 02 |  | základní |  | 0 | 0.0025 | 0.02079 | 0 | 0 | 32 | M | 2 |  |  |  | ROZPOCET |  |  |  | 0 | 0 | 0 | 0 | 0 | 1 | 0 | 16 | -393725286
| VV |  | SDK předstěna - TI (dl * v) | [14 empty] | VV | 2 | 1 | True | 0 | ROZPOCET
| VV |  | skladba PS8 | [14 empty] | VV | 2 | 1 | True | 0 | ROZPOCET
| VV |  | 3.NP | [14 empty] | VV | 2 | 1 | True | 0 | ROZPOCET
| VV |  | (2,80)*2,70 |  | 7.56 | [12 empty] | VV | 2 | 2 | True | 0 | ROZPOCET
| VV |  | Součet |  | 7.56 | [12 empty] | VV | 2 | 4 | True | 1 | ROZPOCET
| VV |  | 7,56*1,1 'Přepočtené koeficientem množství |  | 8.316 | [12 empty] | VV | 2 | 2 | False | 1 | ROZPOCET
172 | M | 63152352 | deska tepelně izolační minerální vkládaná do roštů nebo kazet provětrávaných kcí λ=0,035 tl 60mm | m2 | 8.316 |  | 0 | CS ÚRS 2024 02 |  | základní |  | 0 | 0.003 | 0.024948 | 0 | 0 | 32 | M | 2 |  |  |  | ROZPOCET |  |  |  | 0 | 0 | 0 | 0 | 0 | 1 | 0 | 16 | -1151163981
| VV |  | SDK předstěna - TI (dl * v) | [14 empty] | VV | 2 | 1 | True | 0 | ROZPOCET
| VV |  | skladba PS8 | [14 empty] | VV | 2 | 1 | True | 0 | ROZPOCET
| VV |  | 3.NP | [14 empty] | VV | 2 | 1 | True | 0 | ROZPOCET
| VV |  | (2,80)*2,70 |  | 7.56 | [12 empty] | VV | 2 | 2 | True | 0 | ROZPOCET
| VV |  | Součet |  | 7.56 | [12 empty] | VV | 2 | 4 | True | 1 | ROZPOCET
| VV |  | 7,56*1,1 'Přepočtené koeficientem množství |  | 8.316 | [12 empty] | VV | 2 | 2 | False | 1 | ROZPOCET
173 | M | 63152353 | deska tepelně izolační minerální vkládaná do roštů nebo kazet provětrávaných kcí λ=0,035 tl 80mm | m2 | 234.685 |  | 0 | CS ÚRS 2024 02 |  | základní |  | 0 | 0.004 | 0.93874 | 0 | 0 | 32 | M | 2 |  |  |  | ROZPOCET |  |  |  | 0 | 0 | 0 | 0 | 0 | 1 | 0 | 16 | 1035849098
| VV |  | SDK předstěna - TI (dl * v) | [14 empty] | VV | 2 | 1 | True | 0 | ROZPOCET
| VV |  | skladba PS3.1 | [14 empty] | VV | 2 | 1 | True | 0 | ROZPOCET
| VV |  | 3.NP | [14 empty] | VV | 2 | 1 | True | 0 | ROZPOCET
| VV |  | (18,61)*2,03 |  | 37.778 | [12 empty] | VV | 2 | 2 | True | 0 | ROZPOCET
| VV |  | (6,24)*4,20 |  | 26.208 | [12 empty] | VV | 2 | 2 | True | 0 | ROZPOCET
| VV |  | (17,24)*2,55 |  | 43.962 | [12 empty] | VV | 2 | 2 | True | 0 | ROZPOCET
| VV |  | Mezisoučet |  | 107.948 | [12 empty] | VV | 2 | 3 | True | 0 | ROZPOCET
| VV |  | skladba PS3.2 | [14 empty] | VV | 2 | 1 | True | 0 | ROZPOCET
| VV |  | 3.NP | [14 empty] | VV | 2 | 1 | True | 0 | ROZPOCET
| VV |  | (7,39+7,90)*2,87 |  | 43.882 | [12 empty] | VV | 2 | 2 | True | 0 | ROZPOCET
| VV |  | (5,95)*1,46 |  | 8.687 | [12 empty] | VV | 2 | 2 | True | 0 | ROZPOCET
| VV |  | Mezisoučet |  | 52.569 | [12 empty] | VV | 2 | 3 | True | 0 | ROZPOCET
| VV |  | skladba PS5 | [14 empty] | VV | 2 | 1 | True | 0 | ROZPOCET
| VV |  | 3.NP | [14 empty] | VV | 2 | 1 | True | 0 | ROZPOCET
| VV |  | (7,58+7,90+3,00)*1,30 |  | 24.024 | [12 empty] | VV | 2 | 2 | True | 0 | ROZPOCET
| VV |  | (10,67)*2,70 |  | 28.809 | [12 empty] | VV | 2 | 2 | True | 0 | ROZPOCET
| VV |  | Mezisoučet |  | 52.833 | [12 empty] | VV | 2 | 3 | True | 0 | ROZPOCET
| VV |  | Součet |  | 213.35 | [12 empty] | VV | 2 | 4 | True | 1 | ROZPOCET
| VV |  | 213,35*1,1 'Přepočtené koeficientem množství |  | 234.685 | [12 empty] | VV | 2 | 2 | False | 1 | ROZPOCET
174 | M | 63152354 | deska tepelně izolační minerální vkládaná do roštů nebo kazet provětrávaných kcí λ=0,035 tl 100mm | m2 | 243.001 |  | 0 | CS ÚRS 2024 02 |  | základní |  | 0 | 0.005 | 1.215 | 0 | 0 | 32 | M | 2 |  |  |  | ROZPOCET |  |  |  | 0 | 0 | 0 | 0 | 0 | 1 | 0 | 16 | 1049663077
| VV |  | SDK předstěna - TI (dl * v) | [14 empty] | VV | 2 | 1 | True | 0 | ROZPOCET
| VV |  | skladba PS3.1 | [14 empty] | VV | 2 | 1 | True | 0 | ROZPOCET
| VV |  | 3.NP | [14 empty] | VV | 2 | 1 | True | 0 | ROZPOCET
| VV |  | (18,61)*2,03 |  | 37.778 | [12 empty] | VV | 2 | 2 | True | 0 | ROZPOCET
| VV |  | (6,24)*4,20 |  | 26.208 | [12 empty] | VV | 2 | 2 | True | 0 | ROZPOCET
| VV |  | (17,24)*2,55 |  | 43.962 | [12 empty] | VV | 2 | 2 | True | 0 | ROZPOCET
| VV |  | Mezisoučet |  | 107.948 | [12 empty] | VV | 2 | 3 | True | 0 | ROZPOCET
| VV |  | skladba PS3.2 | [14 empty] | VV | 2 | 1 | True | 0 | ROZPOCET
| VV |  | 3.NP | [14 empty] | VV | 2 | 1 | True | 0 | ROZPOCET
| VV |  | (7,39+7,90)*2,87 |  | 43.882 | [12 empty] | VV | 2 | 2 | True | 0 | ROZPOCET
| VV |  | (5,95)*1,46 |  | 8.687 | [12 empty] | VV | 2 | 2 | True | 0 | ROZPOCET
| VV |  | Mezisoučet |  | 52.569 | [12 empty] | VV | 2 | 3 | True | 0 | ROZPOCET
| VV |  | skladba PS5 | [14 empty] | VV | 2 | 1 | True | 0 | ROZPOCET
| VV |  | 3.NP | [14 empty] | VV | 2 | 1 | True | 0 | ROZPOCET
| VV |  | (7,58+7,90+3,00)*1,30 |  | 24.024 | [12 empty] | VV | 2 | 2 | True | 0 | ROZPOCET
| VV |  | (10,67)*2,70 |  | 28.809 | [12 empty] | VV | 2 | 2 | True | 0 | ROZPOCET
| VV |  | Mezisoučet |  | 52.833 | [12 empty] | VV | 2 | 3 | True | 0 | ROZPOCET
| VV |  | skladba PS8 | [14 empty] | VV | 2 | 1 | True | 0 | ROZPOCET
| VV |  | 3.NP | [14 empty] | VV | 2 | 1 | True | 0 | ROZPOCET
| VV |  | (2,80)*2,70 |  | 7.56 | [12 empty] | VV | 2 | 2 | True | 0 | ROZPOCET
| VV |  | Mezisoučet |  | 7.56 | [12 empty] | VV | 2 | 3 | True | 0 | ROZPOCET
| VV |  | Součet |  | 220.91 | [12 empty] | VV | 2 | 4 | True | 1 | ROZPOCET
| VV |  | 220,91*1,1 'Přepočtené koeficientem množství |  | 243.001 | [12 empty] | VV | 2 | 2 | False | 1 | ROZPOCET
175 | M | 63152355 | deska tepelně izolační minerální vkládaná do roštů nebo kazet provětrávaných kcí λ=0,035 tl 120mm | m2 | 8.91 |  | 0 | CS ÚRS 2024 02 |  | základní |  | 0 | 0.006 | 0.05346 | 0 | 0 | 32 | M | 2 |  |  |  | ROZPOCET |  |  |  | 0 | 0 | 0 | 0 | 0 | 1 | 0 | 16 | 664133836
| VV |  | SDK předstěna - TI (dl * v) | [14 empty] | VV | 2 | 1 | True | 0 | ROZPOCET
| VV |  | skladba PS9 | [14 empty] | VV | 2 | 1 | True | 0 | ROZPOCET
| VV |  | 3.NP | [14 empty] | VV | 2 | 1 | True | 0 | ROZPOCET
| VV |  | (4,85)*1,67 |  | 8.1 | [12 empty] | VV | 2 | 2 | True | 0 | ROZPOCET
| VV |  | Součet |  | 8.1 | [12 empty] | VV | 2 | 4 | True | 1 | ROZPOCET
| VV |  | 8,1*1,1 'Přepočtené koeficientem množství |  | 8.91 | [12 empty] | VV | 2 | 2 | False | 1 | ROZPOCET
176 | K | 713111136 | Montáž tepelné izolace stropů rohožemi, pásy, dílci, deskami, bloky (izolační materiál ve specifikaci) žebrových spodem kladenými volně mezi trámy | m2 | 34.6 |  | 0 | CS ÚRS 2024 02 |  | základní |  | 0 | 0 | 0 | 0 | 0 | 16 | K | 2 |  |  |  | ROZPOCET |  |  |  | 0 | 0 | 0 | 0 | 0 | 1 | 0 | 16 | 895119303
| VV |  | Souvrstí podlahy - TI (pl) | [14 empty] | VV | 2 | 1 | True | 0 | ROZPOCET
| VV |  | skladba P1.14 | [14 empty] | VV | 2 | 1 | True | 0 | ROZPOCET
| VV |  | půda - místnost (3.1) | [14 empty] | VV | 2 | 1 | True | 0 | ROZPOCET
| VV |  | (skl_P114_pl) |  | 34.6 | [12 empty] | VV | 2 | 2 | True | 0 | ROZPOCET
| VV |  | Součet |  | 34.6 | [12 empty] | VV | 2 | 4 | True | 1 | ROZPOCET
177 | M | 63152106 | pás tepelně izolační univerzální λ=0,032-0,033 tl 180mm | m2 | 38.06 |  | 0 | CS ÚRS 2024 02 |  | základní |  | 0 | 0.0054 | 0.20552 | 0 | 0 | 32 | M | 2 |  |  |  | ROZPOCET |  |  |  | 0 | 0 | 0 | 0 | 0 | 1 | 0 | 16 | -1534693241
| VV |  | 34,6*1,1 'Přepočtené koeficientem množství |  | 38.06 | [12 empty] | VV | 2 | 2 | False | 1 | ROZPOCET
178 | K | 713111121 | Montáž tepelné izolace stropů rohožemi, pásy, dílci, deskami, bloky (izolační materiál ve specifikaci) rovných spodem s uchycením (drátem, páskou apod.) | m2 | 34.6 |  | 0 | CS ÚRS 2024 02 |  | základní |  | 0 | 0.0003 | 0.01038 | 0 | 0 | 16 | K | 2 |  |  |  | ROZPOCET |  |  |  | 0 | 0 | 0 | 0 | 0 | 1 | 0 | 16 | 1465043571
| VV |  | Souvrstí podlahy - TI (pl) | [14 empty] | VV | 2 | 1 | True | 0 | ROZPOCET
| VV |  | skladba P1.14 | [14 empty] | VV | 2 | 1 | True | 0 | ROZPOCET
| VV |  | půda - místnost (3.1) | [14 empty] | VV | 2 | 1 | True | 0 | ROZPOCET
| VV |  | (skl_P114_pl) |  | 34.6 | [12 empty] | VV | 2 | 2 | True | 0 | ROZPOCET
| VV |  | Součet |  | 34.6 | [12 empty] | VV | 2 | 4 | True | 1 | ROZPOCET
179 | M | 63152102 | pás tepelně izolační univerzální λ=0,032-0,033 tl 140mm | m2 | 38.06 |  | 0 | CS ÚRS 2024 02 |  | základní |  | 0 | 0.0042 | 0.15985 | 0 | 0 | 32 | M | 2 |  |  |  | ROZPOCET |  |  |  | 0 | 0 | 0 | 0 | 0 | 1 | 0 | 16 | -1501763150
| VV |  | 34,6*1,1 'Přepočtené koeficientem množství |  | 38.06 | [12 empty] | VV | 2 | 2 | False | 1 | ROZPOCET
180 | K | 713121111 | Montáž tepelné izolace podlah rohožemi, pásy, deskami, dílci, bloky (izolační materiál ve specifikaci) kladenými volně jednovrstvá | m2 | 714.3 |  | 0 | CS ÚRS 2024 02 |  | základní |  | 0 | 0 | 0 | 0 | 0 | 16 | K | 2 |  |  |  | ROZPOCET |  |  |  | 0 | 0 | 0 | 0 | 0 | 1 | 0 | 16 | 1062120494
181 | M | 28375910 | deska EPS 150 pro konstrukce s vysokým zatížením λ=0,035 tl 60mm | m2 | 384.34 |  | 0 | CS ÚRS 2024 02 |  | základní |  | 0 | 0.0018 | 0.69181 | 0 | 0 | 32 | M | 2 |  |  |  | ROZPOCET |  |  |  | 0 | 0 | 0 | 0 | 0 | 1 | 0 | 16 | 729288241
| VV |  | Souvrstí podlahy - TI (pl * p) | [14 empty] | VV | 2 | 1 | True | 0 | ROZPOCET
| VV |  | skladba P0.1 | [14 empty] | VV | 2 | 1 | True | 0 | ROZPOCET
| VV |  | 1.NP - místnost (0.1; 0.4; 0.6) | [14 empty] | VV | 2 | 1 | True | 0 | ROZPOCET
| VV |  | (skl_P01_pl)*2 |  | 179 | [12 empty] | VV | 2 | 2 | True | 0 | ROZPOCET
| VV |  | skladba P0.2 | [14 empty] | VV | 2 | 1 | True | 0 | ROZPOCET
| VV |  | 1.NP - místnost (0.3; 0.9; 0.13) | [14 empty] | VV | 2 | 1 | True | 0 | ROZPOCET
| VV |  | (skl_P02_pl)*2 |  | 45.4 | [12 empty] | VV | 2 | 2 | True | 0 | ROZPOCET
| VV |  | skladba P0.3 | [14 empty] | VV | 2 | 1 | True | 0 | ROZPOCET
| VV |  | 1.NP - místnost (0.2; 0.7) | [14 empty] | VV | 2 | 1 | True | 0 | ROZPOCET
| VV |  | (skl_P03_pl)*2 |  | 125 | [12 empty] | VV | 2 | 2 | True | 0 | ROZPOCET
| VV |  | Součet |  | 349.4 | [12 empty] | VV | 2 | 4 | True | 1 | ROZPOCET
| VV |  | 349,4*1,1 'Přepočtené koeficientem množství |  | 384.34 | [12 empty] | VV | 2 | 2 | False | 1 | ROZPOCET
182 | M | 28375993 | deska EPS 150 pro konstrukce s vysokým zatížením λ=0,035 tl 200mm | m2 | 44.33 |  | 0 | CS ÚRS 2024 02 |  | základní |  | 0 | 0.006 | 0.26598 | 0 | 0 | 32 | M | 2 |  |  |  | ROZPOCET |  |  |  | 0 | 0 | 0 | 0 | 0 | 1 | 0 | 16 | -1840964698
| VV |  | Souvrstí podlahy - TI (pl) | [14 empty] | VV | 2 | 1 | True | 0 | ROZPOCET
| VV |  | skladba P1.3.1 | [14 empty] | VV | 2 | 1 | True | 0 | ROZPOCET
| VV |  | 2.NP - místnost (1.1) | [14 empty] | VV | 2 | 1 | True | 0 | ROZPOCET
| VV |  | (skl_P131_pl) |  | 40.3 | [12 empty] | VV | 2 | 2 | True | 0 | ROZPOCET
| VV |  | Součet |  | 40.3 | [12 empty] | VV | 2 | 4 | True | 1 | ROZPOCET
| VV |  | 40,3*1,1 'Přepočtené koeficientem množství |  | 44.33 | [12 empty] | VV | 2 | 2 | False | 1 | ROZPOCET
183 | M | 28376554 | deska polystyrénová pro snížení kročejového hluku (max. zatížení 4 kN/m2) tl 40mm | m2 | 357.06 |  | 0 | CS ÚRS 2024 02 |  | základní |  | 0 | 0.00052 | 0.18567 | 0 | 0 | 32 | M | 2 |  |  |  | ROZPOCET |  |  |  | 0 | 0 | 0 | 0 | 0 | 1 | 0 | 16 | -1429365782
| VV |  | Souvrstí podlahy - TI (pl) | [14 empty] | VV | 2 | 1 | True | 0 | ROZPOCET
| VV |  | skladba P1.1 | [14 empty] | VV | 2 | 1 | True | 0 | ROZPOCET
| VV |  | 2.NP - mísnost (1.6; 1.7; 1.8) | [14 empty] | VV | 2 | 1 | True | 0 | ROZPOCET
| VV |  | (skl_P11_pl) |  | 97.5 | [12 empty] | VV | 2 | 2 | True | 0 | ROZPOCET
| VV |  | skladba P1.2 | [14 empty] | VV | 2 | 1 | True | 0 | ROZPOCET
| VV |  | 2.NP - místnost (1.2; 1.3; 1.4; 1.5; 1.9) | [14 empty] | VV | 2 | 1 | True | 0 | ROZPOCET
| VV |  | 3.NP - místnost (2.3; 2.4; 2.6; 2.8; 2.9) | [14 empty] | VV | 2 | 1 | True | 0 | ROZPOCET
| VV |  | (skl_P12_pl) |  | 117.5 | [12 empty] | VV | 2 | 2 | True | 0 | ROZPOCET
| VV |  | 3.NP - místnost (2.5a; 2.10) | [14 empty] | VV | 2 | 1 | True | 0 | ROZPOCET
| VV |  | (2,10)+(1,80) |  | 3.9 | [12 empty] | VV | 2 | 2 | True | 0 | ROZPOCET
| VV |  | skladba P1.5 | [14 empty] | VV | 2 | 1 | True | 0 | ROZPOCET
| VV |  | 2.NP - místnost (1.11) | [14 empty] | VV | 2 | 1 | True | 0 | ROZPOCET
| VV |  | (skl_P15_pl) |  | 19.7 | [12 empty] | VV | 2 | 2 | True | 0 | ROZPOCET
| VV |  | skladba P1.11 | [14 empty] | VV | 2 | 1 | True | 0 | ROZPOCET
| VV |  | 3.NP - místnost (2.5) | [14 empty] | VV | 2 | 1 | True | 0 | ROZPOCET
| VV |  | (skl_P111_pl) |  | 9.6 | [12 empty] | VV | 2 | 2 | True | 0 | ROZPOCET
| VV |  | skladba P1.12 | [14 empty] | VV | 2 | 1 | True | 0 | ROZPOCET
| VV |  | 3.NP - místnost (2.2) | [14 empty] | VV | 2 | 1 | True | 0 | ROZPOCET
| VV |  | (skl_P112_pl) |  | 76.4 | [12 empty] | VV | 2 | 2 | True | 0 | ROZPOCET
| VV |  | Součet |  | 324.6 | [12 empty] | VV | 2 | 4 | True | 1 | ROZPOCET
| VV |  | 324,6*1,1 'Přepočtené koeficientem množství |  | 357.06 | [12 empty] | VV | 2 | 2 | False | 1 | ROZPOCET
184 | K | 713191132 | Montáž tepelné izolace stavebních konstrukcí - doplňky a konstrukční součásti podlah, stropů vrchem nebo střech překrytí fólií separační z PE | m2 | 616 |  | 0 | CS ÚRS 2024 02 |  | základní |  | 0 | 0 | 0 | 0 | 0 | 16 | K | 2 |  |  |  | ROZPOCET |  |  |  | 0 | 0 | 0 | 0 | 0 | 1 | 0 | 16 | -1864517986
| VV |  | Souvrstí podlahy - TI, separace (pl) | [14 empty] | VV | 2 | 1 | True | 0 | ROZPOCET
| VV |  | skladba P0.1 | [14 empty] | VV | 2 | 1 | True | 0 | ROZPOCET
| VV |  | 1.NP - místnost (0.1; 0.4; 0.6) | [14 empty] | VV | 2 | 1 | True | 0 | ROZPOCET
| VV |  | (skl_P01_pl) |  | 89.5 | [12 empty] | VV | 2 | 2 | True | 0 | ROZPOCET
| VV |  | skladba P0.2 | [14 empty] | VV | 2 | 1 | True | 0 | ROZPOCET
| VV |  | 1.NP - místnost (0.3; 0.9; 0.13) | [14 empty] | VV | 2 | 1 | True | 0 | ROZPOCET
| VV |  | (skl_P02_pl) |  | 22.7 | [12 empty] | VV | 2 | 2 | True | 0 | ROZPOCET
| VV |  | skladba P0.3 | [14 empty] | VV | 2 | 1 | True | 0 | ROZPOCET
| VV |  | 1.NP - místnost (0.2; 0.7) | [14 empty] | VV | 2 | 1 | True | 0 | ROZPOCET
| VV |  | (skl_P03_pl) |  | 62.5 | [12 empty] | VV | 2 | 2 | True | 0 | ROZPOCET
| VV |  | skladba P1.1 | [14 empty] | VV | 2 | 1 | True | 0 | ROZPOCET
| VV |  | 2.NP - mísnost (1.6; 1.7; 1.8) | [14 empty] | VV | 2 | 1 | True | 0 | ROZPOCET
| VV |  | (skl_P11_pl) |  | 97.5 | [12 empty] | VV | 2 | 2 | True | 0 | ROZPOCET
| VV |  | skladba P1.2 | [14 empty] | VV | 2 | 1 | True | 0 | ROZPOCET
| VV |  | 2.NP - místnost (1.2; 1.3; 1.4; 1.5; 1.9) | [14 empty] | VV | 2 | 1 | True | 0 | ROZPOCET
| VV |  | 3.NP - místnost (2.3; 2.4; 2.6; 2.8; 2.9) | [14 empty] | VV | 2 | 1 | True | 0 | ROZPOCET
| VV |  | (skl_P12_pl) |  | 117.5 | [12 empty] | VV | 2 | 2 | True | 0 | ROZPOCET
| VV |  | 3.NP - místnost (2.5a; 2.10) | [14 empty] | VV | 2 | 1 | True | 0 | ROZPOCET
| VV |  | (2,10)+(1,80) |  | 3.9 | [12 empty] | VV | 2 | 2 | True | 0 | ROZPOCET
| VV |  | skladba P1.3.1 | [14 empty] | VV | 2 | 1 | True | 0 | ROZPOCET
| VV |  | 2.NP - místnost (1.1) | [14 empty] | VV | 2 | 1 | True | 0 | ROZPOCET
| VV |  | (skl_P131_pl) |  | 40.3 | [12 empty] | VV | 2 | 2 | True | 0 | ROZPOCET
| VV |  | skladba P1.5 | [14 empty] | VV | 2 | 1 | True | 0 | ROZPOCET
| VV |  | 2.NP - místnost (1.11) | [14 empty] | VV | 2 | 1 | True | 0 | ROZPOCET
| VV |  | (skl_P15_pl) |  | 19.7 | [12 empty] | VV | 2 | 2 | True | 0 | ROZPOCET
| VV |  | skladba P1.11 | [14 empty] | VV | 2 | 1 | True | 0 | ROZPOCET
| VV |  | 3.NP - místnost (2.5) | [14 empty] | VV | 2 | 1 | True | 0 | ROZPOCET
| VV |  | (skl_P111_pl) |  | 9.6 | [12 empty] | VV | 2 | 2 | True | 0 | ROZPOCET
| VV |  | skladba P1.12 | [14 empty] | VV | 2 | 1 | True | 0 | ROZPOCET
| VV |  | 3.NP - místnost (2.2) | [14 empty] | VV | 2 | 1 | True | 0 | ROZPOCET
| VV |  | (skl_P112_pl)*2 |  | 152.8 | [12 empty] | VV | 2 | 2 | True | 0 | ROZPOCET
| VV |  | Součet |  | 616 | [12 empty] | VV | 2 | 4 | True | 1 | ROZPOCET
185 | M | 28329338 | fólie PE nevyztužená pro parotěsnou vrstvu podlah, stěn, stropů a střech do 200g/m2 | m2 | 708.4 |  | 0 | CS ÚRS 2024 02 |  | základní |  | 0 | 0.00019 | 0.1346 | 0 | 0 | 32 | M | 2 |  |  |  | ROZPOCET |  |  |  | 0 | 0 | 0 | 0 | 0 | 1 | 0 | 16 | -579290377
| VV |  | 616*1,15 'Přepočtené koeficientem množství |  | 708.4 | [12 empty] | VV | 2 | 2 | False | 1 | ROZPOCET
186 | K | 998713122 | Přesun hmot pro izolace tepelné stanovený z hmotnosti přesunovaného materiálu vodorovná dopravní vzdálenost do 50 m ruční (bez užití mechanizace) v objektech výšky přes 6 m do 12 m | t | 7.012 |  | 0 | CS ÚRS 2024 02 |  | základní |  | 0 | 0 | 0 | 0 | 0 | 16 | K | 2 |  |  |  | ROZPOCET |  |  |  | 0 | 0 | 0 | 0 | 0 | 1 | 0 | 16 | -1714288218
187 | K | 998713129 | Přesun hmot pro izolace tepelné stanovený z hmotnosti přesunovaného materiálu vodorovná dopravní vzdálenost do 50 m Příplatek k cenám za ruční zvětšený přesun přes vymezenou vodorovnou dopravní vzdálenost za každých dalších započatých 50 m | t | 7.012 |  | 0 | CS ÚRS 2024 02 |  | základní |  | 0 | 0 | 0 | 0 | 0 | 16 | K | 2 |  |  |  | ROZPOCET |  |  |  | 0 | 0 | 0 | 0 | 0 | 1 | 0 | 16 | 1882950852
| D | 714 | Akustická a protiotřesová opatření |  |  |  | 0 |  |  |  |  | 0 |  | 0.040005 |  | 0 | 2 | D | 1 |  |  |  | ROZPOCET | [9 empty] | 0
188 | K | 714451011 | Montáž antivibračních rohoží stavebních konstrukcí a strojních zařízení z recyklované pryže celoplošně lepené vodorovně | m2 | 3.15 |  | 0 | CS ÚRS 2024 02 |  | základní |  | 0 | 0.00102 | 0.003213 | 0 | 0 | 16 | K | 2 |  |  |  | ROZPOCET |  |  |  | 0 | 0 | 0 | 0 | 0 | 1 | 0 | 16 | -1363679897
| VV |  | Nosníky ocelové - antivibrační desky (dl * š * p) | [14 empty] | VV | 2 | 1 | True | 0 | ROZPOCET
| VV |  | konstrukce VZT | [14 empty] | VV | 2 | 1 | True | 0 | ROZPOCET
| VV |  | zadní dům | [14 empty] | VV | 2 | 1 | True | 0 | ROZPOCET
| VV |  | (0,25*3)*0,30*4 |  | 0.9 | [12 empty] | VV | 2 | 2 | True | 0 | ROZPOCET
| VV |  | přední dům | [14 empty] | VV | 2 | 1 | True | 0 | ROZPOCET
| VV |  | (0,25*3)*0,30*10 |  | 2.25 | [12 empty] | VV | 2 | 2 | True | 0 | ROZPOCET
| VV |  | Součet |  | 3.15 | [12 empty] | VV | 2 | 4 | True | 1 | ROZPOCET
189 | K | 714451012 | Montáž antivibračních rohoží stavebních konstrukcí a strojních zařízení z recyklované pryže celoplošně lepené svisle | m2 | 2.1 |  | 0 | CS ÚRS 2024 02 |  | základní |  | 0 | 0.00102 | 0.002142 | 0 | 0 | 16 | K | 2 |  |  |  | ROZPOCET |  |  |  | 0 | 0 | 0 | 0 | 0 | 1 | 0 | 16 | 577101011
| VV |  | Nosníky ocelové - antivibrační desky (dl * š * p) | [14 empty] | VV | 2 | 1 | True | 0 | ROZPOCET
| VV |  | konstrukce VZT | [14 empty] | VV | 2 | 1 | True | 0 | ROZPOCET
| VV |  | zadní dům | [14 empty] | VV | 2 | 1 | True | 0 | ROZPOCET
| VV |  | (0,25*2)*0,30*4 |  | 0.6 | [12 empty] | VV | 2 | 2 | True | 0 | ROZPOCET
| VV |  | přední dům | [14 empty] | VV | 2 | 1 | True | 0 | ROZPOCET
| VV |  | (0,25*2)*0,30*10 |  | 1.5 | [12 empty] | VV | 2 | 2 | True | 0 | ROZPOCET
| VV |  | Součet |  | 2.1 | [12 empty] | VV | 2 | 4 | True | 1 | ROZPOCET
190 | M | 27244009 | deska antivibrační polyuretanová tl 12mm | m2 | 5.775 |  | 0 | CS ÚRS 2024 02 |  | základní |  | 0 | 0.006 | 0.03465 | 0 | 0 | 32 | M | 2 |  |  |  | ROZPOCET |  |  |  | 0 | 0 | 0 | 0 | 0 | 1 | 0 | 16 | 2007851700
| VV |  | 5,25*1,1 'Přepočtené koeficientem množství |  | 5.775 | [12 empty] | VV | 2 | 2 | False | 1 | ROZPOCET
191 | K | 998714122 | Přesun hmot pro akustická a protiotřesová opatření stanovený z hmotnosti přesunovaného materiálu vodorovná dopravní vzdálenost do 50 m ruční (bez užití mechanizace) v objektech výšky přes 6 do 12 m | t | 0.04 |  | 0 | CS ÚRS 2024 02 |  | základní |  | 0 | 0 | 0 | 0 | 0 | 16 | K | 2 |  |  |  | ROZPOCET |  |  |  | 0 | 0 | 0 | 0 | 0 | 1 | 0 | 16 | 969458972
192 | K | 998714129 | Přesun hmot pro akustická a protiotřesová opatření stanovený z hmotnosti přesunovaného materiálu vodorovná dopravní vzdálenost do 50 m Příplatek k cenám za ruční zvětšený přesun přes vymezenou vodorovnou dopravní vzdálenost za každých dalších započatých 50 m | t | 0.04 |  | 0 | CS ÚRS 2024 02 |  | základní |  | 0 | 0 | 0 | 0 | 0 | 16 | K | 2 |  |  |  | ROZPOCET |  |  |  | 0 | 0 | 0 | 0 | 0 | 1 | 0 | 16 | -106874122
| D | 762 | Konstrukce tesařské |  |  |  | 0 |  |  |  |  | 0 |  | 25.1842 |  | 0 | 2 | D | 1 |  |  |  | ROZPOCET | [9 empty] | 0
193 | K | 762083111 | Impregnace řeziva máčením proti dřevokaznému hmyzu a houbám, třída ohrožení 1 a 2 (dřevo v interiéru) | m3 | 12.166 |  | 0 | CS ÚRS 2024 02 |  | základní |  | 0 | 0.00122 | 0.014843 | 0 | 0 | 16 | K | 2 |  |  |  | ROZPOCET |  |  |  | 0 | 0 | 0 | 0 | 0 | 1 | 0 | 16 | -1853176224
194 | K | 762332120 | Montáž vázaných konstrukcí krovů střech pultových, sedlových, valbových, stanových čtvercového nebo obdélníkového půdorysu z řeziva hraněného pomocí ocelových spojek (spojky ve specifikaci) průřezové plochy do 50 cm2 | m | 15.96 |  | 0 | CS ÚRS 2024 02 |  | základní |  | 0 | 0 | 0 | 0 | 0 | 16 | K | 2 |  |  |  | ROZPOCET |  |  |  | 0 | 0 | 0 | 0 | 0 | 1 | 0 | 16 | 1091313855
| VV |  | Krov - prvky (dl * p) | [14 empty] | VV | 2 | 1 | True | 0 | ROZPOCET
| VV |  | dvorní část | [14 empty] | VV | 2 | 1 | True | 0 | ROZPOCET
| VV |  | (1,98)*1 |  | 1.98 | [12 empty] | VV | 2 | 2 | True | 0 | ROZPOCET
| VV |  | (2,08)*2 |  | 4.16 | [12 empty] | VV | 2 | 2 | True | 0 | ROZPOCET
| VV |  | (1,84)*2 |  | 3.68 | [12 empty] | VV | 2 | 2 | True | 0 | ROZPOCET
| VV |  | (1,61)*2 |  | 3.22 | [12 empty] | VV | 2 | 2 | True | 0 | ROZPOCET
| VV |  | (1,46)*2 |  | 2.92 | [12 empty] | VV | 2 | 2 | True | 0 | ROZPOCET
| VV |  | Součet |  | 15.96 | [12 empty] | VV | 2 | 4 | True | 1 | ROZPOCET
195 | K | 762332121 | Montáž vázaných konstrukcí krovů střech pultových, sedlových, valbových, stanových čtvercového nebo obdélníkového půdorysu z řeziva hraněného pomocí ocelových spojek (spojky ve specifikaci) průřezové plochy přes 50 do 120 cm2 | m | 148.14 |  | 0 | CS ÚRS 2024 02 |  | základní |  | 0 | 0 | 0 | 0 | 0 | 16 | K | 2 |  |  |  | ROZPOCET |  |  |  | 0 | 0 | 0 | 0 | 0 | 1 | 0 | 16 | 454805201
| VV |  | Krov - prvky (dl * p) | [14 empty] | VV | 2 | 1 | True | 0 | ROZPOCET
| VV |  | zadní dům | [14 empty] | VV | 2 | 1 | True | 0 | ROZPOCET
| VV |  | (13,69)*1 |  | 13.69 | [12 empty] | VV | 2 | 2 | True | 0 | ROZPOCET
| VV |  | (13,84)*2 |  | 27.68 | [12 empty] | VV | 2 | 2 | True | 0 | ROZPOCET
| VV |  | (0,88)*5 |  | 4.4 | [12 empty] | VV | 2 | 2 | True | 0 | ROZPOCET
| VV |  | (39,60)*1 |  | 39.6 | [12 empty] | VV | 2 | 2 | True | 0 | ROZPOCET
| VV |  | Mezisoučet |  | 85.37 | [12 empty] | VV | 2 | 3 | True | 0 | ROZPOCET
| VV |  | dvorní část | [14 empty] | VV | 2 | 1 | True | 0 | ROZPOCET
| VV |  | (1,10)*6 |  | 6.6 | [12 empty] | VV | 2 | 2 | True | 0 | ROZPOCET
| VV |  | Mezisoučet |  | 6.6 | [12 empty] | VV | 2 | 3 | True | 0 | ROZPOCET
| VV |  | přední dům | [14 empty] | VV | 2 | 1 | True | 0 | ROZPOCET
| VV |  | (0,88)*8 |  | 7.04 | [12 empty] | VV | 2 | 2 | True | 0 | ROZPOCET
| VV |  | (1,30)*9 |  | 11.7 | [12 empty] | VV | 2 | 2 | True | 0 | ROZPOCET
| VV |  | (2,09)*7 |  | 14.63 | [12 empty] | VV | 2 | 2 | True | 0 | ROZPOCET
| VV |  | (3,60)*2 |  | 7.2 | [12 empty] | VV | 2 | 2 | True | 0 | ROZPOCET
| VV |  | (2,60)*6 |  | 15.6 | [12 empty] | VV | 2 | 2 | True | 0 | ROZPOCET
| VV |  | Mezisoučet |  | 56.17 | [12 empty] | VV | 2 | 3 | True | 0 | ROZPOCET
| VV |  | Součet |  | 148.14 | [12 empty] | VV | 2 | 4 | True | 1 | ROZPOCET
196 | M | 60512125 | hranol stavební řezivo průřezu do 120cm2 do dl 6m | m3 | 1.639 |  | 0 | CS ÚRS 2024 02 |  | základní |  | 0 | 0.55 | 0.90145 | 0 | 0 | 32 | M | 2 |  |  |  | ROZPOCET |  |  |  | 0 | 0 | 0 | 0 | 0 | 1 | 0 | 16 | 651464620
| VV |  | Krov - prvky (dl * p * š * v) | [14 empty] | VV | 2 | 1 | True | 0 | ROZPOCET
| VV |  | zadní dům | [14 empty] | VV | 2 | 1 | True | 0 | ROZPOCET
| VV |  | (1,10)*6*(0,10*0,10) |  | 0.066 | [12 empty] | VV | 2 | 2 | True | 0 | ROZPOCET
| VV |  | Mezisoučet |  | 0.066 | [12 empty] | VV | 2 | 3 | True | 0 | ROZPOCET
| VV |  | dvorní část | [14 empty] | VV | 2 | 1 | True | 0 | ROZPOCET
| VV |  | (13,69)*1*(0,10*0,10) |  | 0.137 | [12 empty] | VV | 2 | 2 | True | 0 | ROZPOCET
| VV |  | (13,84)*2*(0,10*0,10) |  | 0.277 | [12 empty] | VV | 2 | 2 | True | 0 | ROZPOCET
| VV |  | (0,88)*5*(0,10*0,10) |  | 0.044 | [12 empty] | VV | 2 | 2 | True | 0 | ROZPOCET
| VV |  | (1,98)*1*(0,04*0,10) |  | 0.008 | [12 empty] | VV | 2 | 2 | True | 0 | ROZPOCET
| VV |  | (2,08)*2*(0,04*0,10) |  | 0.017 | [12 empty] | VV | 2 | 2 | True | 0 | ROZPOCET
| VV |  | (1,84)*2*(0,04*0,10) |  | 0.015 | [12 empty] | VV | 2 | 2 | True | 0 | ROZPOCET
| VV |  | (1,61)*2*(0,04*0,10) |  | 0.013 | [12 empty] | VV | 2 | 2 | True | 0 | ROZPOCET
| VV |  | (1,46)*2*(0,04*0,10) |  | 0.012 | [12 empty] | VV | 2 | 2 | True | 0 | ROZPOCET
| VV |  | (39,60)*1*(0,10*0,10) |  | 0.396 | [12 empty] | VV | 2 | 2 | True | 0 | ROZPOCET
| VV |  | Mezisoučet |  | 0.919 | [12 empty] | VV | 2 | 3 | True | 0 | ROZPOCET
| VV |  | přední dům | [14 empty] | VV | 2 | 1 | True | 0 | ROZPOCET
| VV |  | (0,88)*8*(0,10*0,10) |  | 0.07 | [12 empty] | VV | 2 | 2 | True | 0 | ROZPOCET
| VV |  | (1,30)*9*(0,10*0,10) |  | 0.117 | [12 empty] | VV | 2 | 2 | True | 0 | ROZPOCET
| VV |  | (2,09)*7*(0,10*0,10) |  | 0.146 | [12 empty] | VV | 2 | 2 | True | 0 | ROZPOCET
| VV |  | (3,60)*2*(0,10*0,10) |  | 0.072 | [12 empty] | VV | 2 | 2 | True | 0 | ROZPOCET
| VV |  | (2,60)*6*(0,08*0,08) |  | 0.1 | [12 empty] | VV | 2 | 2 | True | 0 | ROZPOCET
| VV |  | Mezisoučet |  | 0.505 | [12 empty] | VV | 2 | 3 | True | 0 | ROZPOCET
| VV |  | Součet |  | 1.49 | [12 empty] | VV | 2 | 4 | True | 1 | ROZPOCET
| VV |  | 1,49*1,1 'Přepočtené koeficientem množství |  | 1.639 | [12 empty] | VV | 2 | 2 | False | 1 | ROZPOCET
197 | K | 762332122 | Montáž vázaných konstrukcí krovů střech pultových, sedlových, valbových, stanových čtvercového nebo obdélníkového půdorysu z řeziva hraněného pomocí ocelových spojek (spojky ve specifikaci) průřezové plochy přes 120 do 224 cm2 | m | 10.49 |  | 0 | CS ÚRS 2024 02 |  | základní |  | 0 | 0 | 0 | 0 | 0 | 16 | K | 2 |  |  |  | ROZPOCET |  |  |  | 0 | 0 | 0 | 0 | 0 | 1 | 0 | 16 | 219608519
| VV |  | Krov - prvky (dl * p) | [14 empty] | VV | 2 | 1 | True | 0 | ROZPOCET
| VV |  | přední dům | [14 empty] | VV | 2 | 1 | True | 0 | ROZPOCET
| VV |  | (1,50)*1 |  | 1.5 | [12 empty] | VV | 2 | 2 | True | 0 | ROZPOCET
| VV |  | (2,29)*1 |  | 2.29 | [12 empty] | VV | 2 | 2 | True | 0 | ROZPOCET
| VV |  | (6,70)*1 |  | 6.7 | [12 empty] | VV | 2 | 2 | True | 0 | ROZPOCET
| VV |  | Součet |  | 10.49 | [12 empty] | VV | 2 | 4 | True | 1 | ROZPOCET
198 | M | 60512130 | hranol stavební řezivo průřezu do 224cm2 do dl 6m | m3 | 0.177 |  | 0 | CS ÚRS 2024 02 |  | základní |  | 0 | 0.55 | 0.09735 | 0 | 0 | 32 | M | 2 |  |  |  | ROZPOCET |  |  |  | 0 | 0 | 0 | 0 | 0 | 1 | 0 | 16 | -706528993
| VV |  | Krov - prvky (dl * p * š * v) | [14 empty] | VV | 2 | 1 | True | 0 | ROZPOCET
| VV |  | přední dům | [14 empty] | VV | 2 | 1 | True | 0 | ROZPOCET
| VV |  | (1,50)*1*(0,08*0,16) |  | 0.019 | [12 empty] | VV | 2 | 2 | True | 0 | ROZPOCET
| VV |  | (2,29)*1*(0,10*0,20) |  | 0.046 | [12 empty] | VV | 2 | 2 | True | 0 | ROZPOCET
| VV |  | (6,70)*1*(0,12*0,12) |  | 0.096 | [12 empty] | VV | 2 | 2 | True | 0 | ROZPOCET
| VV |  | Součet |  | 0.161 | [12 empty] | VV | 2 | 4 | True | 1 | ROZPOCET
| VV |  | 0,161*1,1 'Přepočtené koeficientem množství |  | 0.177 | [12 empty] | VV | 2 | 2 | False | 1 | ROZPOCET
199 | K | 762332123 | Montáž vázaných konstrukcí krovů střech pultových, sedlových, valbových, stanových čtvercového nebo obdélníkového půdorysu z řeziva hraněného pomocí ocelových spojek (spojky ve specifikaci) průřezové plochy přes 224 do 288 cm2 | m | 7.16 |  | 0 | CS ÚRS 2024 02 |  | základní |  | 0 | 0 | 0 | 0 | 0 | 16 | K | 2 |  |  |  | ROZPOCET |  |  |  | 0 | 0 | 0 | 0 | 0 | 1 | 0 | 16 | 924331705
| VV |  | Krov - prvky (dl * p) | [14 empty] | VV | 2 | 1 | True | 0 | ROZPOCET
| VV |  | zadní dům | [14 empty] | VV | 2 | 1 | True | 0 | ROZPOCET
| VV |  | (3,58)*2 |  | 7.16 | [12 empty] | VV | 2 | 2 | True | 0 | ROZPOCET
| VV |  | Součet |  | 7.16 | [12 empty] | VV | 2 | 4 | True | 1 | ROZPOCET
200 | M | 60512135 | hranol stavební řezivo průřezu do 288cm2 do dl 6m | m3 | 0.201 |  | 0 | CS ÚRS 2024 02 |  | základní |  | 0 | 0.55 | 0.11055 | 0 | 0 | 32 | M | 2 |  |  |  | ROZPOCET |  |  |  | 0 | 0 | 0 | 0 | 0 | 1 | 0 | 16 | 304482041
| VV |  | Krov - prvky (dl * p * š * v) | [14 empty] | VV | 2 | 1 | True | 0 | ROZPOCET
| VV |  | zadní dům | [14 empty] | VV | 2 | 1 | True | 0 | ROZPOCET
| VV |  | (3,58)*2*(0,16*0,16) |  | 0.183 | [12 empty] | VV | 2 | 2 | True | 0 | ROZPOCET
| VV |  | Součet |  | 0.183 | [12 empty] | VV | 2 | 4 | True | 1 | ROZPOCET
| VV |  | 0,183*1,1 'Přepočtené koeficientem množství |  | 0.201 | [12 empty] | VV | 2 | 2 | False | 1 | ROZPOCET
201 | K | 762332124 | Montáž vázaných konstrukcí krovů střech pultových, sedlových, valbových, stanových čtvercového nebo obdélníkového půdorysu z řeziva hraněného pomocí ocelových spojek (spojky ve specifikaci) průřezové plochy přes 288 do 450 cm2 | m | 229.49 |  | 0 | CS ÚRS 2024 02 |  | základní |  | 0 | 0 | 0 | 0 | 0 | 16 | K | 2 |  |  |  | ROZPOCET |  |  |  | 0 | 0 | 0 | 0 | 0 | 1 | 0 | 16 | 908306102
| VV |  | Krov - prvky (dl * p) | [14 empty] | VV | 2 | 1 | True | 0 | ROZPOCET
| VV |  | přední dům | [14 empty] | VV | 2 | 1 | True | 0 | ROZPOCET
| VV |  | (4,10)*50 |  | 205 | [12 empty] | VV | 2 | 2 | True | 0 | ROZPOCET
| VV |  | (2,90)*1 |  | 2.9 | [12 empty] | VV | 2 | 2 | True | 0 | ROZPOCET
| VV |  | (2,70)*1 |  | 2.7 | [12 empty] | VV | 2 | 2 | True | 0 | ROZPOCET
| VV |  | (2,10)*1 |  | 2.1 | [12 empty] | VV | 2 | 2 | True | 0 | ROZPOCET
| VV |  | (4,00)*1 |  | 4 | [12 empty] | VV | 2 | 2 | True | 0 | ROZPOCET
| VV |  | (1,40)*1 |  | 1.4 | [12 empty] | VV | 2 | 2 | True | 0 | ROZPOCET
| VV |  | (1,90)*1 |  | 1.9 | [12 empty] | VV | 2 | 2 | True | 0 | ROZPOCET
| VV |  | (1,30)*1 |  | 1.3 | [12 empty] | VV | 2 | 2 | True | 0 | ROZPOCET
| VV |  | (1,69)*1 |  | 1.69 | [12 empty] | VV | 2 | 2 | True | 0 | ROZPOCET
| VV |  | (1,71)*1 |  | 1.71 | [12 empty] | VV | 2 | 2 | True | 0 | ROZPOCET
| VV |  | (2,09)*1 |  | 2.09 | [12 empty] | VV | 2 | 2 | True | 0 | ROZPOCET
| VV |  | (2,70)*1 |  | 2.7 | [12 empty] | VV | 2 | 2 | True | 0 | ROZPOCET
| VV |  | Součet |  | 229.49 | [12 empty] | VV | 2 | 4 | True | 1 | ROZPOCET
202 | M | 60512140 | hranol stavební řezivo průřezu do 450cm2 do dl 6m | m3 | 11.227 |  | 0 | CS ÚRS 2024 02 |  | základní |  | 0 | 0.55 | 6.1749 | 0 | 0 | 32 | M | 2 |  |  |  | ROZPOCET |  |  |  | 0 | 0 | 0 | 0 | 0 | 1 | 0 | 16 | 467855204
| VV |  | Krov - prvky (dl * p * š * v) | [14 empty] | VV | 2 | 1 | True | 0 | ROZPOCET
| VV |  | přední dům | [14 empty] | VV | 2 | 1 | True | 0 | ROZPOCET
| VV |  | (4,10)*50*(0,16*0,28) |  | 9.184 | [12 empty] | VV | 2 | 2 | True | 0 | ROZPOCET
| VV |  | (2,90)*1*(0,16*0,28) |  | 0.13 | [12 empty] | VV | 2 | 2 | True | 0 | ROZPOCET
| VV |  | (2,70)*1*(0,16*0,28) |  | 0.121 | [12 empty] | VV | 2 | 2 | True | 0 | ROZPOCET
| VV |  | (2,10)*1*(0,16*0,28) |  | 0.094 | [12 empty] | VV | 2 | 2 | True | 0 | ROZPOCET
| VV |  | (4,00)*1*(0,16*0,28) |  | 0.179 | [12 empty] | VV | 2 | 2 | True | 0 | ROZPOCET
| VV |  | (1,40)*1*(0,16*0,28) |  | 0.063 | [12 empty] | VV | 2 | 2 | True | 0 | ROZPOCET
| VV |  | (1,90)*1*(0,16*0,28) |  | 0.085 | [12 empty] | VV | 2 | 2 | True | 0 | ROZPOCET
| VV |  | (1,30)*1*(0,14*0,28) |  | 0.051 | [12 empty] | VV | 2 | 2 | True | 0 | ROZPOCET
| VV |  | (1,69)*1*(0,10*0,31) |  | 0.052 | [12 empty] | VV | 2 | 2 | True | 0 | ROZPOCET
| VV |  | (1,71)*1*(0,10*0,35) |  | 0.06 | [12 empty] | VV | 2 | 2 | True | 0 | ROZPOCET
| VV |  | (2,09)*1*(0,14*0,28) |  | 0.082 | [12 empty] | VV | 2 | 2 | True | 0 | ROZPOCET
| VV |  | (2,70)*1*(0,10*0,39) |  | 0.105 | [12 empty] | VV | 2 | 2 | True | 0 | ROZPOCET
| VV |  | Součet |  | 10.206 | [12 empty] | VV | 2 | 4 | True | 1 | ROZPOCET
| VV |  | 10,206*1,1 'Přepočtené koeficientem množství |  | 11.227 | [12 empty] | VV | 2 | 2 | False | 1 | ROZPOCET
203 | K | 762332125 | Montáž vázaných konstrukcí krovů střech pultových, sedlových, valbových, stanových čtvercového nebo obdélníkového půdorysu z řeziva hraněného pomocí ocelových spojek (spojky ve specifikaci) průřezové plochy přes 450 cm2 | m | 2.74 |  | 0 | CS ÚRS 2024 02 |  | základní |  | 0 | 0 | 0 | 0 | 0 | 16 | K | 2 |  |  |  | ROZPOCET |  |  |  | 0 | 0 | 0 | 0 | 0 | 1 | 0 | 16 | 482809
| VV |  | Krov - prvky (dl * p) | [14 empty] | VV | 2 | 1 | True | 0 | ROZPOCET
| VV |  | přední dům | [14 empty] | VV | 2 | 1 | True | 0 | ROZPOCET
| VV |  | (2,74)*1 |  | 2.74 | [12 empty] | VV | 2 | 2 | True | 0 | ROZPOCET
| VV |  | Součet |  | 2.74 | [12 empty] | VV | 2 | 4 | True | 1 | ROZPOCET
204 | M | 60512145 | hranol stavební řezivo průřezu nad 450cm2 do dl 6m | m3 | 0.139 |  | 0 | CS ÚRS 2024 02 |  | základní |  | 0 | 0.55 | 0.07645 | 0 | 0 | 32 | M | 2 |  |  |  | ROZPOCET |  |  |  | 0 | 0 | 0 | 0 | 0 | 1 | 0 | 16 | 428193422
| VV |  | Krov - prvky (dl * p * š * v) | [14 empty] | VV | 2 | 1 | True | 0 | ROZPOCET
| VV |  | přední dům | [14 empty] | VV | 2 | 1 | True | 0 | ROZPOCET
| VV |  | (2,74)*1*(0,10*0,46) |  | 0.126 | [12 empty] | VV | 2 | 2 | True | 0 | ROZPOCET
| VV |  | Součet |  | 0.126 | [12 empty] | VV | 2 | 4 | True | 1 | ROZPOCET
| VV |  | 0,126*1,1 'Přepočtené koeficientem množství |  | 0.139 | [12 empty] | VV | 2 | 2 | False | 1 | ROZPOCET
205 | K | 762333621 | Montáž vázaných konstrukcí krovů střech pultových, sedlových, valbových, stanových nepravidelného půdorysu z lepených hranolů pomocí ocelových spojek (spojky ve specifikaci) průřezové plochy přes 50 do 120 cm2 | m | 275.71 |  | 0 | CS ÚRS 2024 02 |  | základní |  | 0 | 0 | 0 | 0 | 0 | 16 | K | 2 |  |  |  | ROZPOCET |  |  |  | 0 | 0 | 0 | 0 | 0 | 1 | 0 | 16 | -1404483386
| VV |  | Krov - prvky (dl) | [14 empty] | VV | 2 | 1 | True | 0 | ROZPOCET
| VV |  | zadní dům | [14 empty] | VV | 2 | 1 | True | 0 | ROZPOCET
| VV |  | 85,45 |  | 85.45 | [12 empty] | VV | 2 | 2 | True | 0 | ROZPOCET
| VV |  | přední dům | [14 empty] | VV | 2 | 1 | True | 0 | ROZPOCET
| VV |  | 190,26 |  | 190.26 | [12 empty] | VV | 2 | 2 | True | 0 | ROZPOCET
| VV |  | Součet |  | 275.71 | [12 empty] | VV | 2 | 4 | True | 1 | ROZPOCET
206 | M | 61223320 | I-nosník malý 40x60mm výška 160mm impregnovaný | m | 303.281 |  | 0 | CS ÚRS 2024 02 |  | základní |  | 0 | 0.003 | 0.90984 | 0 | 0 | 32 | M | 2 |  |  |  | ROZPOCET |  |  |  | 0 | 0 | 0 | 0 | 0 | 1 | 0 | 16 | -1143734503
| VV |  | 275,71*1,1 'Přepočtené koeficientem množství |  | 303.281 | [12 empty] | VV | 2 | 2 | False | 1 | ROZPOCET
207 | K | 762342511 | Montáž laťování montáž kontralatí na podklad bez tepelné izolace | m | 579.606 |  | 0 | CS ÚRS 2024 02 |  | základní |  | 0 | 2e-05 | 0.011592 | 0 | 0 | 16 | K | 2 |  |  |  | ROZPOCET |  |  |  | 0 | 0 | 0 | 0 | 0 | 1 | 0 | 16 | -1262528159
| VV |  | Souvrství střechy - kontralatě (pl * dl) (dl = 1,0 m/m2) | [14 empty] | VV | 2 | 1 | True | 0 | ROZPOCET
| VV |  | skladba ST1 | [14 empty] | VV | 2 | 1 | True | 0 | ROZPOCET
| VV |  | (skl_ST1_pl)*1,00*2 |  | 383.14 | [12 empty] | VV | 2 | 2 | True | 0 | ROZPOCET
| VV |  | skladba ST1.1 | [14 empty] | VV | 2 | 1 | True | 0 | ROZPOCET
| VV |  | (skl_ST11_pl)*1,00 |  | 4.896 | [12 empty] | VV | 2 | 2 | True | 0 | ROZPOCET
| VV |  | skladba ST4 | [14 empty] | VV | 2 | 1 | True | 0 | ROZPOCET
| VV |  | (skl_ST1_pl)*1,00 |  | 191.57 | [12 empty] | VV | 2 | 2 | True | 0 | ROZPOCET
| VV |  | Součet |  | 579.606 | [12 empty] | VV | 2 | 4 | True | 1 | ROZPOCET
208 | K | 762342211 | Montáž laťování střech jednoduchých sklonu do 60° při osové vzdálenosti latí do 150 mm | m2 | 330.17 |  | 0 | CS ÚRS 2024 02 |  | základní |  | 0 | 0 | 0 | 0 | 0 | 16 | K | 2 |  |  |  | ROZPOCET |  |  |  | 0 | 0 | 0 | 0 | 0 | 1 | 0 | 16 | -621515535
| VV |  | Souvrství střechy - laťování (pl) | [14 empty] | VV | 2 | 1 | True | 0 | ROZPOCET
| VV |  | skladba ST2 | [14 empty] | VV | 2 | 1 | True | 0 | ROZPOCET
| VV |  | (skl_ST2_pl) |  | 138.6 | [12 empty] | VV | 2 | 2 | True | 0 | ROZPOCET
| VV |  | skladba ST4 | [14 empty] | VV | 2 | 1 | True | 0 | ROZPOCET
| VV |  | (skl_ST1_pl) |  | 191.57 | [12 empty] | VV | 2 | 2 | True | 0 | ROZPOCET
| VV |  | Součet |  | 330.17 | [12 empty] | VV | 2 | 4 | True | 1 | ROZPOCET
209 | M | 60514114 | řezivo jehličnaté lať impregnovaná dl 4 m | m3 | 7.126 |  | 0 | CS ÚRS 2024 02 |  | základní |  | 0 | 0.55 | 3.9193 | 0 | 0 | 32 | M | 2 |  |  |  | ROZPOCET |  |  |  | 0 | 0 | 0 | 0 | 0 | 1 | 0 | 16 | -845180928
| VV |  | Souvrství střechy - kontralatě (pl * dl * š * v) (dl = 1,0 m/m2) | [14 empty] | VV | 2 | 1 | True | 0 | ROZPOCET
| VV |  | skladba ST1 | [14 empty] | VV | 2 | 1 | True | 0 | ROZPOCET
| VV |  | (skl_ST1_pl)*1,00*(0,06*0,04)*2 |  | 0.92 | [12 empty] | VV | 2 | 2 | True | 0 | ROZPOCET
| VV |  | skladba ST1.1 | [14 empty] | VV | 2 | 1 | True | 0 | ROZPOCET
| VV |  | (skl_ST11_pl)*1,00*(0,06*0,04) |  | 0.012 | [12 empty] | VV | 2 | 2 | True | 0 | ROZPOCET
| VV |  | Souvrství střechy - latě (pl * dl * š * v) (dl = 7,0 m/m2) | [14 empty] | VV | 2 | 1 | True | 0 | ROZPOCET
| VV |  | skladba ST2 | [14 empty] | VV | 2 | 1 | True | 0 | ROZPOCET
| VV |  | (skl_ST2_pl)*7,00*(0,06*0,04) |  | 2.328 | [12 empty] | VV | 2 | 2 | True | 0 | ROZPOCET
| VV |  | skladba ST4 | [14 empty] | VV | 2 | 1 | True | 0 | ROZPOCET
| VV |  | (skl_ST1_pl)*7,00*(0,06*0,04) |  | 3.218 | [12 empty] | VV | 2 | 2 | True | 0 | ROZPOCET
| VV |  | Součet |  | 6.478 | [12 empty] | VV | 2 | 4 | True | 1 | ROZPOCET
| VV |  | 6,478*1,1 'Přepočtené koeficientem množství |  | 7.126 | [12 empty] | VV | 2 | 2 | False | 1 | ROZPOCET
210 | K | 762341210 | Montáž bednění střech rovných a šikmých sklonu do 60° s vyřezáním otvorů z prken hrubých na sraz tl. do 32 mm | m2 | 228.386 |  | 0 | CS ÚRS 2024 02 |  | základní |  | 0 | 0 | 0 | 0 | 0 | 16 | K | 2 |  |  |  | ROZPOCET |  |  |  | 0 | 0 | 0 | 0 | 0 | 1 | 0 | 16 | 1546796002
| VV |  | Souvrství střechy - bednění (pl) | [14 empty] | VV | 2 | 1 | True | 0 | ROZPOCET
| VV |  | skladba ST1 | [14 empty] | VV | 2 | 1 | True | 0 | ROZPOCET
| VV |  | (skl_ST1_pl) |  | 191.57 | [12 empty] | VV | 2 | 2 | True | 0 | ROZPOCET
| VV |  | skladba ST1.1 | [14 empty] | VV | 2 | 1 | True | 0 | ROZPOCET
| VV |  | (skl_ST11_pl) |  | 4.896 | [12 empty] | VV | 2 | 2 | True | 0 | ROZPOCET
| VV |  | skladba ST4 | [14 empty] | VV | 2 | 1 | True | 0 | ROZPOCET
| VV |  | (skl_ST4_pl) |  | 31.92 | [12 empty] | VV | 2 | 2 | True | 0 | ROZPOCET
| VV |  | Součet |  | 228.386 | [12 empty] | VV | 2 | 4 | True | 1 | ROZPOCET
211 | M | 60511081 | řezivo jehličnaté středové smrk tl 18-32mm dl 4-5m | m3 | 6.28 |  | 0 | CS ÚRS 2024 02 |  | základní |  | 0 | 0.55 | 3.454 | 0 | 0 | 32 | M | 2 |  |  |  | ROZPOCET |  |  |  | 0 | 0 | 0 | 0 | 0 | 1 | 0 | 16 | -324443220
| VV |  | Souvrství střechy - bednění (pl * v) | [14 empty] | VV | 2 | 1 | True | 0 | ROZPOCET
| VV |  | skladba ST1 | [14 empty] | VV | 2 | 1 | True | 0 | ROZPOCET
| VV |  | (skl_ST1_pl)*0,025 |  | 4.789 | [12 empty] | VV | 2 | 2 | True | 0 | ROZPOCET
| VV |  | skladba ST1.1 | [14 empty] | VV | 2 | 1 | True | 0 | ROZPOCET
| VV |  | (skl_ST11_pl)*0,025 |  | 0.122 | [12 empty] | VV | 2 | 2 | True | 0 | ROZPOCET
| VV |  | skladba ST4 | [14 empty] | VV | 2 | 1 | True | 0 | ROZPOCET
| VV |  | (skl_ST4_pl)*0,025 |  | 0.798 | [12 empty] | VV | 2 | 2 | True | 0 | ROZPOCET
| VV |  | Součet |  | 5.709 | [12 empty] | VV | 2 | 4 | True | 1 | ROZPOCET
| VV |  | 5,709*1,1 'Přepočtené koeficientem množství |  | 6.28 | [12 empty] | VV | 2 | 2 | False | 1 | ROZPOCET
212 | K | 762395000 | Spojovací prostředky krovů, bednění a laťování, nadstřešních konstrukcí svorníky, prkna, hřebíky, pásová ocel, vruty | m3 | 24.353 |  | 0 | CS ÚRS 2024 02 |  | základní |  | 0 | 0.02284 | 0.55622 | 0 | 0 | 16 | K | 2 |  |  |  | ROZPOCET |  |  |  | 0 | 0 | 0 | 0 | 0 | 1 | 0 | 16 | 38925127
213 | K | 762085103 | Montáž ocelových spojovacích prostředků (materiál ve specifikaci) kotevních želez příložek, patek, táhel | kus | 52 |  | 0 | CS ÚRS 2024 02 |  | základní |  | 0 | 0.00267 | 0.13884 | 0 | 0 | 16 | K | 2 |  |  |  | ROZPOCET |  |  |  | 0 | 0 | 0 | 0 | 0 | 1 | 0 | 16 | 2094054833
214 | M | 54825309 | kování tesařské trámová botka-třmen typ1 100x140x2,0mm | kus | 48 |  | 0 | CS ÚRS 2024 02 |  | základní |  | 0 | 0.00022 | 0.01056 | 0 | 0 | 32 | M | 2 |  |  |  | ROZPOCET |  |  |  | 0 | 0 | 0 | 0 | 0 | 1 | 0 | 16 | -286326853
215 | M | 54825314 | kování tesařské trámová botka-třmen typ1 140x140x2,0mm | kus | 4 |  | 0 | CS ÚRS 2024 02 |  | základní |  | 0 | 0.00031 | 0.00124 | 0 | 0 | 32 | M | 2 |  |  |  | ROZPOCET |  |  |  | 0 | 0 | 0 | 0 | 0 | 1 | 0 | 16 | 1298080785
216 | K | 762811210 | Záklop stropů montáž (materiál ve specifikaci) z prken hrubých vrchního na sraz, spáry zakryté lepenkovými pásy nebo lištami | m2 | 86 |  | 0 | CS ÚRS 2024 02 |  | základní |  | 0 | 0 | 0 | 0 | 0 | 16 | K | 2 |  |  |  | ROZPOCET |  |  |  | 0 | 0 | 0 | 0 | 0 | 1 | 0 | 16 | -1344058557
| VV |  | Souvrstí podlahy - záklop (pl) | [14 empty] | VV | 2 | 1 | True | 0 | ROZPOCET
| VV |  | skladba P1.11 | [14 empty] | VV | 2 | 1 | True | 0 | ROZPOCET
| VV |  | 3.NP - místnost (2.5) | [14 empty] | VV | 2 | 1 | True | 0 | ROZPOCET
| VV |  | (skl_P111_pl) |  | 9.6 | [12 empty] | VV | 2 | 2 | True | 0 | ROZPOCET
| VV |  | skladba P1.12 | [14 empty] | VV | 2 | 1 | True | 0 | ROZPOCET
| VV |  | 3.NP - místnost (2.2) | [14 empty] | VV | 2 | 1 | True | 0 | ROZPOCET
| VV |  | (skl_P112_pl) |  | 76.4 | [12 empty] | VV | 2 | 2 | True | 0 | ROZPOCET
| VV |  | Součet |  | 86 | [12 empty] | VV | 2 | 4 | True | 1 | ROZPOCET
217 | M | 60511081 | řezivo jehličnaté středové smrk tl 18-32mm dl 4-5m | m3 | 2.365 |  | 0 | CS ÚRS 2024 02 |  | základní |  | 0 | 0.55 | 1.3008 | 0 | 0 | 32 | M | 2 |  |  |  | ROZPOCET |  |  |  | 0 | 0 | 0 | 0 | 0 | 1 | 0 | 16 | 1648252074
| VV |  | Souvrstí podlahy - záklop (pl * v) | [14 empty] | VV | 2 | 1 | True | 0 | ROZPOCET
| VV |  | skladba P1.11 | [14 empty] | VV | 2 | 1 | True | 0 | ROZPOCET
| VV |  | 3.NP - místnost (2.5) | [14 empty] | VV | 2 | 1 | True | 0 | ROZPOCET
| VV |  | (skl_P111_pl)*0,025 |  | 0.24 | [12 empty] | VV | 2 | 2 | True | 0 | ROZPOCET
| VV |  | skladba P1.12 | [14 empty] | VV | 2 | 1 | True | 0 | ROZPOCET
| VV |  | 3.NP - místnost (2.2) | [14 empty] | VV | 2 | 1 | True | 0 | ROZPOCET
| VV |  | (skl_P112_pl)*0,025 |  | 1.91 | [12 empty] | VV | 2 | 2 | True | 0 | ROZPOCET
| VV |  | Součet |  | 2.15 | [12 empty] | VV | 2 | 4 | True | 1 | ROZPOCET
| VV |  | 2,15*1,1 'Přepočtené koeficientem množství |  | 2.365 | [12 empty] | VV | 2 | 2 | False | 1 | ROZPOCET
218 | K | 762895000 | Spojovací prostředky záklopu stropů, stropnic, podbíjení hřebíky, svorníky | m3 | 2.15 |  | 0 | CS ÚRS 2024 02 |  | základní |  | 0 | 0.00272 | 0.005848 | 0 | 0 | 16 | K | 2 |  |  |  | ROZPOCET |  |  |  | 0 | 0 | 0 | 0 | 0 | 1 | 0 | 16 | -1957521156
| VV |  | Souvrstí podlahy - záklop, kotvení (pl * v) | [14 empty] | VV | 2 | 1 | True | 0 | ROZPOCET
| VV |  | skladba P1.11 | [14 empty] | VV | 2 | 1 | True | 0 | ROZPOCET
| VV |  | 3.NP - místnost (2.5) | [14 empty] | VV | 2 | 1 | True | 0 | ROZPOCET
| VV |  | (skl_P111_pl)*0,025 |  | 0.24 | [12 empty] | VV | 2 | 2 | True | 0 | ROZPOCET
| VV |  | skladba P1.12 | [14 empty] | VV | 2 | 1 | True | 0 | ROZPOCET
| VV |  | 3.NP - místnost (2.2) | [14 empty] | VV | 2 | 1 | True | 0 | ROZPOCET
| VV |  | (skl_P112_pl)*0,025 |  | 1.91 | [12 empty] | VV | 2 | 2 | True | 0 | ROZPOCET
| VV |  | Součet |  | 2.15 | [12 empty] | VV | 2 | 4 | True | 1 | ROZPOCET
219 | K | 762431016 | Obložení stěn z dřevoštěpkových desek OSB přibíjených na sraz, tloušťky desky 22 mm | m2 | 229.01 |  | 0 | CS ÚRS 2024 02 |  | základní |  | 0 | 0.0142 | 3.2519 | 0 | 0 | 16 | K | 2 |  |  |  | ROZPOCET |  |  |  | 0 | 0 | 0 | 0 | 0 | 1 | 0 | 16 | 543965741
| VV |  | SDK předstěna - bednění (dl * v) | [14 empty] | VV | 2 | 1 | True | 0 | ROZPOCET
| VV |  | skladba PS3.1 | [14 empty] | VV | 2 | 1 | True | 0 | ROZPOCET
| VV |  | 3.NP | [14 empty] | VV | 2 | 1 | True | 0 | ROZPOCET
| VV |  | (18,61)*2,03 |  | 37.778 | [12 empty] | VV | 2 | 2 | True | 0 | ROZPOCET
| VV |  | (6,24)*4,20 |  | 26.208 | [12 empty] | VV | 2 | 2 | True | 0 | ROZPOCET
| VV |  | (17,24)*2,55 |  | 43.962 | [12 empty] | VV | 2 | 2 | True | 0 | ROZPOCET
| VV |  | Mezisoučet |  | 107.948 | [12 empty] | VV | 2 | 3 | True | 0 | ROZPOCET
| VV |  | skladba PS3.2 | [14 empty] | VV | 2 | 1 | True | 0 | ROZPOCET
| VV |  | 3.NP | [14 empty] | VV | 2 | 1 | True | 0 | ROZPOCET
| VV |  | (7,39+7,90)*2,87 |  | 43.882 | [12 empty] | VV | 2 | 2 | True | 0 | ROZPOCET
| VV |  | (5,95)*1,46 |  | 8.687 | [12 empty] | VV | 2 | 2 | True | 0 | ROZPOCET
| VV |  | Mezisoučet |  | 52.569 | [12 empty] | VV | 2 | 3 | True | 0 | ROZPOCET
| VV |  | skladba PS5 | [14 empty] | VV | 2 | 1 | True | 0 | ROZPOCET
| VV |  | 3.NP | [14 empty] | VV | 2 | 1 | True | 0 | ROZPOCET
| VV |  | (7,58+7,90+3,00)*1,30 |  | 24.024 | [12 empty] | VV | 2 | 2 | True | 0 | ROZPOCET
| VV |  | (10,67)*2,70 |  | 28.809 | [12 empty] | VV | 2 | 2 | True | 0 | ROZPOCET
| VV |  | Mezisoučet |  | 52.833 | [12 empty] | VV | 2 | 3 | True | 0 | ROZPOCET
| VV |  | skladba PS8 | [14 empty] | VV | 2 | 1 | True | 0 | ROZPOCET
| VV |  | 3.NP | [14 empty] | VV | 2 | 1 | True | 0 | ROZPOCET
| VV |  | (2,80)*2,70 |  | 7.56 | [12 empty] | VV | 2 | 2 | True | 0 | ROZPOCET
| VV |  | Mezisoučet |  | 7.56 | [12 empty] | VV | 2 | 3 | True | 0 | ROZPOCET
| VV |  | skladba PS9 | [14 empty] | VV | 2 | 1 | True | 0 | ROZPOCET
| VV |  | 3.NP | [14 empty] | VV | 2 | 1 | True | 0 | ROZPOCET
| VV |  | (4,85)*1,67 |  | 8.1 | [12 empty] | VV | 2 | 2 | True | 0 | ROZPOCET
| VV |  | Mezisoučet |  | 8.1 | [12 empty] | VV | 2 | 3 | True | 0 | ROZPOCET
| VV |  | Součet |  | 229.01 | [12 empty] | VV | 2 | 4 | True | 1 | ROZPOCET
220 | K | 762421017 | Obložení stropů nebo střešních podhledů z dřevoštěpkových desek OSB šroubovaných na sraz, tloušťky desky 25 mm | m2 | 231.066 |  | 0 | CS ÚRS 2024 02 |  | základní |  | 0 | 0.0161 | 3.7202 | 0 | 0 | 16 | K | 2 |  |  |  | ROZPOCET |  |  |  | 0 | 0 | 0 | 0 | 0 | 1 | 0 | 16 | -2116234518
| VV |  | Souvrství střechy - podbití (pl) | [14 empty] | VV | 2 | 1 | True | 0 | ROZPOCET
| VV |  | skladba ST1 | [14 empty] | VV | 2 | 1 | True | 0 | ROZPOCET
| VV |  | (skl_ST1_pl) |  | 191.57 | [12 empty] | VV | 2 | 2 | True | 0 | ROZPOCET
| VV |  | skladba ST1.1 | [14 empty] | VV | 2 | 1 | True | 0 | ROZPOCET
| VV |  | (skl_ST11_pl) |  | 4.896 | [12 empty] | VV | 2 | 2 | True | 0 | ROZPOCET
| VV |  | Souvrstí podlahy - podbití (pl) | [14 empty] | VV | 2 | 1 | True | 0 | ROZPOCET
| VV |  | skladba P1.14 | [14 empty] | VV | 2 | 1 | True | 0 | ROZPOCET
| VV |  | půda - místnost (3.1) | [14 empty] | VV | 2 | 1 | True | 0 | ROZPOCET
| VV |  | (skl_P114_pl) |  | 34.6 | [12 empty] | VV | 2 | 2 | True | 0 | ROZPOCET
| VV |  | Součet |  | 231.066 | [12 empty] | VV | 2 | 4 | True | 1 | ROZPOCET
221 | K | 762525104 | Položení podlah hoblovaných na pero a drážku z palubek | m2 | 34.6 |  | 0 | CS ÚRS 2024 02 |  | základní |  | 0 | 0 | 0 | 0 | 0 | 16 | K | 2 |  |  |  | ROZPOCET |  |  |  | 0 | 0 | 0 | 0 | 0 | 1 | 0 | 16 | -38161840
| VV |  | Souvrstí podlahy - palubky (pl) | [14 empty] | VV | 2 | 1 | True | 0 | ROZPOCET
| VV |  | skladba P1.14 | [14 empty] | VV | 2 | 1 | True | 0 | ROZPOCET
| VV |  | půda - místnost (3.1) | [14 empty] | VV | 2 | 1 | True | 0 | ROZPOCET
| VV |  | (34,60) |  | 34.6 | [12 empty] | VV | 2 | 2 | True | 0 | ROZPOCET
| VV | skl_P114_pl | Mezisoučet |  | 34.6 | [12 empty] | VV | 2 | 3 | True | 0 | ROZPOCET
| VV |  | Součet |  | 34.6 | [12 empty] | VV | 2 | 4 | True | 1 | ROZPOCET
222 | M | 61189990 | palubky podlahové smrk tl 28mm A/B | m2 | 38.06 |  | 0 | CS ÚRS 2024 02 |  | základní |  | 0 | 0.01372 | 0.52218 | 0 | 0 | 32 | M | 2 |  |  |  | ROZPOCET |  |  |  | 0 | 0 | 0 | 0 | 0 | 1 | 0 | 16 | -144601732
| VV |  | 34,6*1,1 'Přepočtené koeficientem množství |  | 38.06 | [12 empty] | VV | 2 | 2 | False | 1 | ROZPOCET
223 | K | 762595001 | Spojovací prostředky podlah a podkladových konstrukcí hřebíky, vruty | m2 | 34.6 |  | 0 | CS ÚRS 2024 02 |  | základní |  | 0 | 0.00018 | 0.006228 | 0 | 0 | 16 | K | 2 |  |  |  | ROZPOCET |  |  |  | 0 | 0 | 0 | 0 | 0 | 1 | 0 | 16 | 520975214
| VV |  | Souvrstí podlahy - palubky, kotvení (pl) | [14 empty] | VV | 2 | 1 | True | 0 | ROZPOCET
| VV |  | skladba P1.14 | [14 empty] | VV | 2 | 1 | True | 0 | ROZPOCET
| VV |  | půda - místnost (3.1) | [14 empty] | VV | 2 | 1 | True | 0 | ROZPOCET
| VV |  | (skl_P114_pl) |  | 34.6 | [12 empty] | VV | 2 | 2 | True | 0 | ROZPOCET
| VV |  | Součet |  | 34.6 | [12 empty] | VV | 2 | 4 | True | 1 | ROZPOCET
224 | K | 998762122 | Přesun hmot pro konstrukce tesařské stanovený z hmotnosti přesunovaného materiálu vodorovná dopravní vzdálenost do 50 m ruční (bez užití mechanizace) v objektech výšky přes 6 do 12 m | t | 25.184 |  | 0 | CS ÚRS 2024 02 |  | základní |  | 0 | 0 | 0 | 0 | 0 | 16 | K | 2 |  |  |  | ROZPOCET |  |  |  | 0 | 0 | 0 | 0 | 0 | 1 | 0 | 16 | -1207321644
225 | K | 998762129 | Přesun hmot pro konstrukce tesařské stanovený z hmotnosti přesunovaného materiálu vodorovná dopravní vzdálenost do 50 m Příplatek k cenám za ruční zvětšený přesun přes vymezenou vodorovnou dopravní vzdálenost za každých dalších započatých 50 m | t | 25.184 |  | 0 | CS ÚRS 2024 02 |  | základní |  | 0 | 0 | 0 | 0 | 0 | 16 | K | 2 |  |  |  | ROZPOCET |  |  |  | 0 | 0 | 0 | 0 | 0 | 1 | 0 | 16 | 288401709
| D | 763 | Konstrukce suché výstavby |  |  |  | 0 |  |  |  |  | 0 |  | 30.9126 |  | 0 | 2 | D | 1 |  |  |  | ROZPOCET | [9 empty] | 0
226 | K | 763111464 | Příčka ze sádrokartonových desek s nosnou konstrukcí z jednoduchých ocelových profilů UW, CW dvojitě opláštěná deskami vysokopevnostními protipožárními impregnovanými DFRIH2 tl. 2 x 12,5 mm s izolací, EI 90, příčka tl. 100 mm, profil 50, Rw do 59 dB | m2 | 1.725 |  | 0 | CS ÚRS 2024 02 |  | základní |  | 0 | 0.05636 | 0.097221 | 0 | 0 | 16 | K | 2 |  |  |  | ROZPOCET |  |  |  | 0 | 0 | 0 | 0 | 0 | 1 | 0 | 16 | 1824670857
| VV |  | SDK příčka (dl * v) | [14 empty] | VV | 2 | 1 | True | 0 | ROZPOCET
| VV |  | skladba S1 | [14 empty] | VV | 2 | 1 | True | 0 | ROZPOCET
| VV |  | 1.NP | [14 empty] | VV | 2 | 1 | True | 0 | ROZPOCET
| VV |  | (1,15)*1,50 |  | 1.725 | [12 empty] | VV | 2 | 2 | True | 0 | ROZPOCET
| VV |  | Součet |  | 1.725 | [12 empty] | VV | 2 | 4 | True | 1 | ROZPOCET
227 | K | 763111468 | Příčka ze sádrokartonových desek s nosnou konstrukcí z jednoduchých ocelových profilů UW, CW dvojitě opláštěná deskami vysokopevnostními protipožárními impregnovanými DFRIH2 tl. 2 x 12,5 mm s izolací, EI 90, příčka tl. 150 mm, profil 100, Rw do 63 dB | m2 | 89.407 |  | 0 | CS ÚRS 2024 02 |  | základní |  | 0 | 0.05971 | 5.3385 | 0 | 0 | 16 | K | 2 |  |  |  | ROZPOCET |  |  |  | 0 | 0 | 0 | 0 | 0 | 1 | 0 | 16 | 580851823
| VV |  | SDK příčka (dl * v) | [14 empty] | VV | 2 | 1 | True | 0 | ROZPOCET
| VV |  | skladba S2.1 | [14 empty] | VV | 2 | 1 | True | 0 | ROZPOCET
| VV |  | 2.NP | [14 empty] | VV | 2 | 1 | True | 0 | ROZPOCET
| VV |  | (1,22+1,93)*3,30 |  | 10.395 | [12 empty] | VV | 2 | 2 | True | 0 | ROZPOCET
| VV |  | Mezisoučet |  | 10.395 | [12 empty] | VV | 2 | 3 | True | 0 | ROZPOCET
| VV |  | skladba S2.2 | [14 empty] | VV | 2 | 1 | True | 0 | ROZPOCET
| VV |  | 3.NP | [14 empty] | VV | 2 | 1 | True | 0 | ROZPOCET
| VV |  | (1,51+2,08+1,51)*2,70 |  | 13.77 | [12 empty] | VV | 2 | 2 | True | 0 | ROZPOCET
| VV |  | Mezisoučet |  | 13.77 | [12 empty] | VV | 2 | 3 | True | 0 | ROZPOCET
| VV |  | skladba S6.1 | [14 empty] | VV | 2 | 1 | True | 0 | ROZPOCET
| VV |  | 3.NP | [14 empty] | VV | 2 | 1 | True | 0 | ROZPOCET
| VV |  | (5,69+2,78)*3,55 |  | 30.069 | [12 empty] | VV | 2 | 2 | True | 0 | ROZPOCET
| VV |  | Mezisoučet |  | 30.069 | [12 empty] | VV | 2 | 3 | True | 0 | ROZPOCET
| VV |  | skladba S6.2 | [14 empty] | VV | 2 | 1 | True | 0 | ROZPOCET
| VV |  | 3.NP | [14 empty] | VV | 2 | 1 | True | 0 | ROZPOCET
| VV |  | (3,73)*3,48 |  | 12.98 | [12 empty] | VV | 2 | 2 | True | 0 | ROZPOCET
| VV |  | (2,11)*0,78 |  | 1.646 | [12 empty] | VV | 2 | 2 | True | 0 | ROZPOCET
| VV |  | Mezisoučet |  | 14.626 | [12 empty] | VV | 2 | 3 | True | 0 | ROZPOCET
| VV |  | skladba S6.3 | [14 empty] | VV | 2 | 1 | True | 0 | ROZPOCET
| VV |  | 3.NP | [14 empty] | VV | 2 | 1 | True | 0 | ROZPOCET
| VV |  | (2,06+3,30)*2,70 |  | 14.472 | [12 empty] | VV | 2 | 2 | True | 0 | ROZPOCET
| VV |  | Mezisoučet |  | 14.472 | [12 empty] | VV | 2 | 3 | True | 0 | ROZPOCET
| VV |  | skladba S8 | [14 empty] | VV | 2 | 1 | True | 0 | ROZPOCET
| VV |  | 3.NP | [14 empty] | VV | 2 | 1 | True | 0 | ROZPOCET
| VV |  | (2,25)*2,70 |  | 6.075 | [12 empty] | VV | 2 | 2 | True | 0 | ROZPOCET
| VV |  | Mezisoučet |  | 6.075 | [12 empty] | VV | 2 | 3 | True | 0 | ROZPOCET
| VV |  | Součet |  | 89.407 | [12 empty] | VV | 2 | 4 | True | 1 | ROZPOCET
228 | K | 763113351 | Příčka instalační ze sádrokartonových desek s nosnou konstrukcí ze zdvojených ocelových profilů UW, CW s mezerou, CW profily navzájem spojeny páskem sádry dvojitě opláštěná deskami vysokopevnostními protipožárními impregnovanými DFRIH2 tl. 2 x 12,5 mm s izolací, EI 90, Rw do 62 dB, příčka tl. 155 - 650 mm, profil 50 | m2 | 2.781 |  | 0 | CS ÚRS 2024 02 |  | základní |  | 0 | 0.0585 | 0.16269 | 0 | 0 | 16 | K | 2 |  |  |  | ROZPOCET |  |  |  | 0 | 0 | 0 | 0 | 0 | 1 | 0 | 16 | -435183292
| VV |  | SDK příčka (dl * v) | [14 empty] | VV | 2 | 1 | True | 0 | ROZPOCET
| VV |  | skladba S7 | [14 empty] | VV | 2 | 1 | True | 0 | ROZPOCET
| VV |  | 3.NP | [14 empty] | VV | 2 | 1 | True | 0 | ROZPOCET
| VV |  | (1,03)*2,70 |  | 2.781 | [12 empty] | VV | 2 | 2 | True | 0 | ROZPOCET
| VV |  | Mezisoučet |  | 2.781 | [12 empty] | VV | 2 | 3 | True | 0 | ROZPOCET
| VV |  | Součet |  | 2.781 | [12 empty] | VV | 2 | 4 | True | 1 | ROZPOCET
229 | K | 763113355 | Příčka instalační ze sádrokartonových desek s nosnou konstrukcí ze zdvojených ocelových profilů UW, CW s mezerou, CW profily navzájem spojeny páskem sádry dvojitě opláštěná deskami vysokopevnostními protipožárními impregnovanými DFRIH2 tl. 2 x 12,5 mm s izolací, EI 90, Rw do 62 dB, příčka tl. 255 - 750 mm, profil 100 | m2 | 24.57 |  | 0 | CS ÚRS 2024 02 |  | základní |  | 0 | 0.06119 | 1.5034 | 0 | 0 | 16 | K | 2 |  |  |  | ROZPOCET |  |  |  | 0 | 0 | 0 | 0 | 0 | 1 | 0 | 16 | 1076386125
| VV |  | SDK příčka (dl * v) | [14 empty] | VV | 2 | 1 | True | 0 | ROZPOCET
| VV |  | skladba S3 | [14 empty] | VV | 2 | 1 | True | 0 | ROZPOCET
| VV |  | 3.NP | [14 empty] | VV | 2 | 1 | True | 0 | ROZPOCET
| VV |  | (9,10)*2,70 |  | 24.57 | [12 empty] | VV | 2 | 2 | True | 0 | ROZPOCET
| VV |  | Mezisoučet |  | 24.57 | [12 empty] | VV | 2 | 3 | True | 0 | ROZPOCET
| VV |  | Součet |  | 24.57 | [12 empty] | VV | 2 | 4 | True | 1 | ROZPOCET
230 | K | 763111772 | Příčka ze sádrokartonových desek Příplatek k cenám za rovinnost celoplošné tmelení kvality Q4 | m2 | 118.483 |  | 0 | CS ÚRS 2024 02 |  | základní |  | 0 | 0.0032 | 0.37915 | 0 | 0 | 16 | K | 2 |  |  |  | ROZPOCET |  |  |  | 0 | 0 | 0 | 0 | 0 | 1 | 0 | 16 | -12091705
231 | K | 763322113 | Stěna šachtová z cementovláknitých nebo cementových desek s nosnou konstrukcí z jednoduchých ocelových profilů UW, CW dvojitě opláštěná deskami tl. 2x12,5 mm s izolací, EI 30/60, Rw do 21 dB, příčka tl. 100 mm, profil 75 | m2 | 4.655 |  | 0 | CS ÚRS 2024 02 |  | základní |  | 0 | 0.03161 | 0.14714 | 0 | 0 | 16 | K | 2 |  |  |  | ROZPOCET |  |  |  | 0 | 0 | 0 | 0 | 0 | 1 | 0 | 16 | 432275286
| VV |  | SDK předstěna (dl * v) | [14 empty] | VV | 2 | 1 | True | 0 | ROZPOCET
| VV |  | skladba PS1.1 | [14 empty] | VV | 2 | 1 | True | 0 | ROZPOCET
| VV |  | 1.NP | [14 empty] | VV | 2 | 1 | True | 0 | ROZPOCET
| VV |  | (1,61+1,60)*1,45 |  | 4.655 | [12 empty] | VV | 2 | 2 | True | 0 | ROZPOCET
| VV |  | Součet |  | 4.655 | [12 empty] | VV | 2 | 4 | True | 1 | ROZPOCET
232 | K | 763121475 | Stěna předsazená ze sádrokartonových desek s nosnou konstrukcí z ocelových profilů CW, UW dvojitě opláštěná deskami vysokopevnostními protipožárními impregnovanými s vysokou mechanickou odolností DFRIH2 tl. 2 x 12,5 mm s izolací, EI 30, Rw do 19 dB, stěna tl. 75 mm, profil 50 | m2 | 354.811 |  | 0 | CS ÚRS 2024 02 |  | základní |  | 0 | 0.02931 | 10.3995 | 0 | 0 | 16 | K | 2 |  |  |  | ROZPOCET |  |  |  | 0 | 0 | 0 | 0 | 0 | 1 | 0 | 16 | 1110707037
| VV |  | SDK předstěna (dl * v) | [14 empty] | VV | 2 | 1 | True | 0 | ROZPOCET
| VV |  | skladba PS1.2 | [14 empty] | VV | 2 | 1 | True | 0 | ROZPOCET
| VV |  | 1.NP | [14 empty] | VV | 2 | 1 | True | 0 | ROZPOCET
| VV |  | (1,02+2,63+2,04)*3,00 |  | 17.07 | [12 empty] | VV | 2 | 2 | True | 0 | ROZPOCET
| VV |  | Mezisoučet |  | 17.07 | [12 empty] | VV | 2 | 3 | True | 0 | ROZPOCET
| VV |  | skladba PS2 | [14 empty] | VV | 2 | 1 | True | 0 | ROZPOCET
| VV |  | 2.NP | [14 empty] | VV | 2 | 1 | True | 0 | ROZPOCET
| VV |  | (6,52+5,89+6,50)*3,16 |  | 59.756 | [12 empty] | VV | 2 | 2 | True | 0 | ROZPOCET
| VV |  | (6,71+7,34+6,80)*3,10 |  | 64.635 | [12 empty] | VV | 2 | 2 | True | 0 | ROZPOCET
| VV |  | Mezisoučet |  | 124.391 | [12 empty] | VV | 2 | 3 | True | 0 | ROZPOCET
| VV |  | skladba PS3.1 | [14 empty] | VV | 2 | 1 | True | 0 | ROZPOCET
| VV |  | 3.NP | [14 empty] | VV | 2 | 1 | True | 0 | ROZPOCET
| VV |  | (18,61)*2,03 |  | 37.778 | [12 empty] | VV | 2 | 2 | True | 0 | ROZPOCET
| VV |  | (6,24)*4,20 |  | 26.208 | [12 empty] | VV | 2 | 2 | True | 0 | ROZPOCET
| VV |  | (17,24)*2,55 |  | 43.962 | [12 empty] | VV | 2 | 2 | True | 0 | ROZPOCET
| VV |  | Mezisoučet |  | 107.948 | [12 empty] | VV | 2 | 3 | True | 0 | ROZPOCET
| VV |  | skladba PS3.2 | [14 empty] | VV | 2 | 1 | True | 0 | ROZPOCET
| VV |  | 3.NP | [14 empty] | VV | 2 | 1 | True | 0 | ROZPOCET
| VV |  | (7,39+7,90)*2,87 |  | 43.882 | [12 empty] | VV | 2 | 2 | True | 0 | ROZPOCET
| VV |  | (5,95)*1,46 |  | 8.687 | [12 empty] | VV | 2 | 2 | True | 0 | ROZPOCET
| VV |  | Mezisoučet |  | 52.569 | [12 empty] | VV | 2 | 3 | True | 0 | ROZPOCET
| VV |  | skladba PS5 | [14 empty] | VV | 2 | 1 | True | 0 | ROZPOCET
| VV |  | 3.NP | [14 empty] | VV | 2 | 1 | True | 0 | ROZPOCET
| VV |  | (7,58+7,90+3,00)*1,30 |  | 24.024 | [12 empty] | VV | 2 | 2 | True | 0 | ROZPOCET
| VV |  | (10,67)*2,70 |  | 28.809 | [12 empty] | VV | 2 | 2 | True | 0 | ROZPOCET
| VV |  | Mezisoučet |  | 52.833 | [12 empty] | VV | 2 | 3 | True | 0 | ROZPOCET
| VV |  | Součet |  | 354.811 | [12 empty] | VV | 2 | 4 | True | 1 | ROZPOCET
233 | K | 763121476 | Stěna předsazená ze sádrokartonových desek s nosnou konstrukcí z ocelových profilů CW, UW dvojitě opláštěná deskami vysokopevnostními protipožárními impregnovanými s vysokou mechanickou odolností DFRIH2 tl. 2 x 12,5 mm s izolací, EI 30, Rw do 19 dB, stěna tl. 100 mm, profil 75 | m2 | 15.66 |  | 0 | CS ÚRS 2024 02 |  | základní |  | 0 | 0.03005 | 0.47058 | 0 | 0 | 16 | K | 2 |  |  |  | ROZPOCET |  |  |  | 0 | 0 | 0 | 0 | 0 | 1 | 0 | 16 | -1648194303
| VV |  | SDK předstěna (dl * v) | [14 empty] | VV | 2 | 1 | True | 0 | ROZPOCET
| VV |  | skladba PS8 | [14 empty] | VV | 2 | 1 | True | 0 | ROZPOCET
| VV |  | 3.NP | [14 empty] | VV | 2 | 1 | True | 0 | ROZPOCET
| VV |  | (2,80)*2,70 |  | 7.56 | [12 empty] | VV | 2 | 2 | True | 0 | ROZPOCET
| VV |  | Mezisoučet |  | 7.56 | [12 empty] | VV | 2 | 3 | True | 0 | ROZPOCET
| VV |  | skladba PS9 | [14 empty] | VV | 2 | 1 | True | 0 | ROZPOCET
| VV |  | 3.NP | [14 empty] | VV | 2 | 1 | True | 0 | ROZPOCET
| VV |  | (4,85)*1,67 |  | 8.1 | [12 empty] | VV | 2 | 2 | True | 0 | ROZPOCET
| VV |  | Mezisoučet |  | 8.1 | [12 empty] | VV | 2 | 3 | True | 0 | ROZPOCET
| VV |  | Součet |  | 15.66 | [12 empty] | VV | 2 | 4 | True | 1 | ROZPOCET
234 | K | 763121762 | Stěna předsazená ze sádrokartonových desek Příplatek k cenám za rovinnost kvality celoplošné tmelení kvality Q4 | m2 | 370.471 |  | 0 | CS ÚRS 2024 02 |  | základní |  | 0 | 0.0016 | 0.59275 | 0 | 0 | 16 | K | 2 |  |  |  | ROZPOCET |  |  |  | 0 | 0 | 0 | 0 | 0 | 1 | 0 | 16 | 613074795
235 | K | 763182314 | Výplně otvorů konstrukcí ze sádrokartonových desek ostění oken z desek hloubky přes 0,3 do 0,5 m | m | 21.72 |  | 0 | CS ÚRS 2024 02 |  | základní |  | 0 | 0.00461 | 0.10013 | 0 | 0 | 16 | K | 2 |  |  |  | ROZPOCET |  |  |  | 0 | 0 | 0 | 0 | 0 | 1 | 0 | 16 | -135003301
| VV |  | SDK předstěna - ostění (d * p) | [14 empty] | VV | 2 | 1 | True | 0 | ROZPOCET
| VV |  | skladba PS4.1 | [14 empty] | VV | 2 | 1 | True | 0 | ROZPOCET
| VV |  | 3.NP | [14 empty] | VV | 2 | 1 | True | 0 | ROZPOCET
| VV |  | (1,01*2+1,63*2)*2 |  | 10.56 | [12 empty] | VV | 2 | 2 | True | 0 | ROZPOCET
| VV |  | Mezisoučet |  | 10.56 | [12 empty] | VV | 2 | 3 | True | 0 | ROZPOCET
| VV |  | skladba PS4.2 | [14 empty] | VV | 2 | 1 | True | 0 | ROZPOCET
| VV |  | 3.NP | [14 empty] | VV | 2 | 1 | True | 0 | ROZPOCET
| VV |  | (0,81*2+1,05*2)*3 |  | 11.16 | [12 empty] | VV | 2 | 2 | True | 0 | ROZPOCET
| VV |  | Mezisoučet |  | 11.16 | [12 empty] | VV | 2 | 3 | True | 0 | ROZPOCET
| VV |  | Součet |  | 21.72 | [12 empty] | VV | 2 | 4 | True | 1 | ROZPOCET
236 | K | 763111742 | Příčka ze sádrokartonových desek ostatní konstrukce a práce na příčkách ze sádrokartonových desek montáž jedné vrstvy tepelné izolace | m2 | 192.884 |  | 0 | CS ÚRS 2024 02 |  | základní |  | 0 | 0 | 0 | 0 | 0 | 16 | K | 2 |  |  |  | ROZPOCET |  |  |  | 0 | 0 | 0 | 0 | 0 | 1 | 0 | 16 | 1957391644
237 | M | 63150966 | role akustická a tepelně izolační ze skelných vláken tl 50mm | m2 | 194.946 |  | 0 | CS ÚRS 2024 02 |  | základní |  | 0 | 0.003 | 0.58484 | 0 | 0 | 32 | M | 2 |  |  |  | ROZPOCET |  |  |  | 0 | 0 | 0 | 0 | 0 | 1 | 0 | 16 | -1102015216
| VV |  | SDK předstěna - TI (dl * v) | [14 empty] | VV | 2 | 1 | True | 0 | ROZPOCET
| VV |  | skladba PS2 | [14 empty] | VV | 2 | 1 | True | 0 | ROZPOCET
| VV |  | 2.NP | [14 empty] | VV | 2 | 1 | True | 0 | ROZPOCET
| VV |  | (6,52+5,89+6,50)*3,16 |  | 59.756 | [12 empty] | VV | 2 | 2 | True | 0 | ROZPOCET
| VV |  | (6,71+7,34+6,80)*3,10 |  | 64.635 | [12 empty] | VV | 2 | 2 | True | 0 | ROZPOCET
| VV |  | Mezisoučet |  | 124.391 | [12 empty] | VV | 2 | 3 | True | 0 | ROZPOCET
| VV |  | skladba PS5 | [14 empty] | VV | 2 | 1 | True | 0 | ROZPOCET
| VV |  | 3.NP | [14 empty] | VV | 2 | 1 | True | 0 | ROZPOCET
| VV |  | (7,58+7,90+3,00)*1,30 |  | 24.024 | [12 empty] | VV | 2 | 2 | True | 0 | ROZPOCET
| VV |  | (10,67)*2,70 |  | 28.809 | [12 empty] | VV | 2 | 2 | True | 0 | ROZPOCET
| VV |  | Mezisoučet |  | 52.833 | [12 empty] | VV | 2 | 3 | True | 0 | ROZPOCET
| VV |  | Součet |  | 177.224 | [12 empty] | VV | 2 | 4 | True | 1 | ROZPOCET
| VV |  | 177,224*1,1 'Přepočtené koeficientem množství |  | 194.946 | [12 empty] | VV | 2 | 2 | False | 1 | ROZPOCET
238 | M | 63150970 | role akustická a tepelně izolační ze skelných vláken tl 60mm | m2 | 17.226 |  | 0 | CS ÚRS 2024 02 |  | základní |  | 0 | 0.003 | 0.051678 | 0 | 0 | 32 | M | 2 |  |  |  | ROZPOCET |  |  |  | 0 | 0 | 0 | 0 | 0 | 1 | 0 | 16 | 1113735958
| VV |  | SDK předstěna - TI (dl * v) | [14 empty] | VV | 2 | 1 | True | 0 | ROZPOCET
| VV |  | skladba PS8 | [14 empty] | VV | 2 | 1 | True | 0 | ROZPOCET
| VV |  | 3.NP | [14 empty] | VV | 2 | 1 | True | 0 | ROZPOCET
| VV |  | (2,80)*2,70 |  | 7.56 | [12 empty] | VV | 2 | 2 | True | 0 | ROZPOCET
| VV |  | Mezisoučet |  | 7.56 | [12 empty] | VV | 2 | 3 | True | 0 | ROZPOCET
| VV |  | skladba PS9 | [14 empty] | VV | 2 | 1 | True | 0 | ROZPOCET
| VV |  | 3.NP | [14 empty] | VV | 2 | 1 | True | 0 | ROZPOCET
| VV |  | (4,85)*1,67 |  | 8.1 | [12 empty] | VV | 2 | 2 | True | 0 | ROZPOCET
| VV |  | Mezisoučet |  | 8.1 | [12 empty] | VV | 2 | 3 | True | 0 | ROZPOCET
| VV |  | Součet |  | 15.66 | [12 empty] | VV | 2 | 4 | True | 1 | ROZPOCET
| VV |  | 15,66*1,1 'Přepočtené koeficientem množství |  | 17.226 | [12 empty] | VV | 2 | 2 | False | 1 | ROZPOCET
239 | K | 763111741 | Příčka ze sádrokartonových desek ostatní konstrukce a práce na příčkách ze sádrokartonových desek montáž parotěsné zábrany | m2 | 229.01 |  | 0 | CS ÚRS 2024 02 |  | základní |  | 0 | 0 | 0 | 0 | 0 | 16 | K | 2 |  |  |  | ROZPOCET |  |  |  | 0 | 0 | 0 | 0 | 0 | 1 | 0 | 16 | -532618602
| VV |  | SDK předstěna - parotěs (dl * v) | [14 empty] | VV | 2 | 1 | True | 0 | ROZPOCET
| VV |  | skladba PS3.1 | [14 empty] | VV | 2 | 1 | True | 0 | ROZPOCET
| VV |  | 3.NP | [14 empty] | VV | 2 | 1 | True | 0 | ROZPOCET
| VV |  | (18,61)*2,03 |  | 37.778 | [12 empty] | VV | 2 | 2 | True | 0 | ROZPOCET
| VV |  | (6,24)*4,20 |  | 26.208 | [12 empty] | VV | 2 | 2 | True | 0 | ROZPOCET
| VV |  | (17,24)*2,55 |  | 43.962 | [12 empty] | VV | 2 | 2 | True | 0 | ROZPOCET
| VV |  | Mezisoučet |  | 107.948 | [12 empty] | VV | 2 | 3 | True | 0 | ROZPOCET
| VV |  | skladba PS3.2 | [14 empty] | VV | 2 | 1 | True | 0 | ROZPOCET
| VV |  | 3.NP | [14 empty] | VV | 2 | 1 | True | 0 | ROZPOCET
| VV |  | (7,39+7,90)*2,87 |  | 43.882 | [12 empty] | VV | 2 | 2 | True | 0 | ROZPOCET
| VV |  | (5,95)*1,46 |  | 8.687 | [12 empty] | VV | 2 | 2 | True | 0 | ROZPOCET
| VV |  | Mezisoučet |  | 52.569 | [12 empty] | VV | 2 | 3 | True | 0 | ROZPOCET
| VV |  | skladba PS5 | [14 empty] | VV | 2 | 1 | True | 0 | ROZPOCET
| VV |  | 3.NP | [14 empty] | VV | 2 | 1 | True | 0 | ROZPOCET
| VV |  | (7,58+7,90+3,00)*1,30 |  | 24.024 | [12 empty] | VV | 2 | 2 | True | 0 | ROZPOCET
| VV |  | (10,67)*2,70 |  | 28.809 | [12 empty] | VV | 2 | 2 | True | 0 | ROZPOCET
| VV |  | Mezisoučet |  | 52.833 | [12 empty] | VV | 2 | 3 | True | 0 | ROZPOCET
| VV |  | skladba PS8 | [14 empty] | VV | 2 | 1 | True | 0 | ROZPOCET
| VV |  | 3.NP | [14 empty] | VV | 2 | 1 | True | 0 | ROZPOCET
| VV |  | (2,80)*2,70 |  | 7.56 | [12 empty] | VV | 2 | 2 | True | 0 | ROZPOCET
| VV |  | Mezisoučet |  | 7.56 | [12 empty] | VV | 2 | 3 | True | 0 | ROZPOCET
| VV |  | skladba PS9 | [14 empty] | VV | 2 | 1 | True | 0 | ROZPOCET
| VV |  | 3.NP | [14 empty] | VV | 2 | 1 | True | 0 | ROZPOCET
| VV |  | (4,85)*1,67 |  | 8.1 | [12 empty] | VV | 2 | 2 | True | 0 | ROZPOCET
| VV |  | Mezisoučet |  | 8.1 | [12 empty] | VV | 2 | 3 | True | 0 | ROZPOCET
| VV |  | Součet |  | 229.01 | [12 empty] | VV | 2 | 4 | True | 1 | ROZPOCET
240 | K | 763131751 | Podhled ze sádrokartonových desek ostatní práce a konstrukce na podhledech ze sádrokartonových desek montáž parotěsné zábrany | m2 | 335.066 |  | 0 | CS ÚRS 2024 02 |  | základní |  | 0 | 0 | 0 | 0 | 0 | 16 | K | 2 |  |  |  | ROZPOCET |  |  |  | 0 | 0 | 0 | 0 | 0 | 1 | 0 | 16 | 657067540
| VV |  | Souvrství střechy - parotěs (pl) | [14 empty] | VV | 2 | 1 | True | 0 | ROZPOCET
| VV |  | skladba ST1 | [14 empty] | VV | 2 | 1 | True | 0 | ROZPOCET
| VV |  | (skl_ST1_pl) |  | 191.57 | [12 empty] | VV | 2 | 2 | True | 0 | ROZPOCET
| VV |  | skladba ST1.1 | [14 empty] | VV | 2 | 1 | True | 0 | ROZPOCET
| VV |  | (skl_ST11_pl) |  | 4.896 | [12 empty] | VV | 2 | 2 | True | 0 | ROZPOCET
| VV |  | skladba ST2 | [14 empty] | VV | 2 | 1 | True | 0 | ROZPOCET
| VV |  | (skl_ST2_pl) |  | 138.6 | [12 empty] | VV | 2 | 2 | True | 0 | ROZPOCET
| VV |  | Součet |  | 335.066 | [12 empty] | VV | 2 | 4 | True | 1 | ROZPOCET
241 | M | 28329276 | fólie PE vyztužená pro parotěsnou vrstvu (reakce na oheň - třída E) 140g/m2 | m2 | 648.687 |  | 0 | CS ÚRS 2024 02 |  | základní |  | 0 | 0.00014 | 0.090816 | 0 | 0 | 32 | M | 2 |  |  |  | ROZPOCET |  |  |  | 0 | 0 | 0 | 0 | 0 | 1 | 0 | 16 | -412091899
| VV |  | 564,076*1,15 'Přepočtené koeficientem množství |  | 648.687 | [12 empty] | VV | 2 | 2 | False | 1 | ROZPOCET
242 | K | 763131581 | Podhled ze sádrokartonových desek jednovrstvá zavěšená spodní konstrukce z ocelových profilů CD, UD dvojitě opláštěná deskami impregnovanými protipožárními DFH2, tl. 2 x 12,5 mm, bez izolace, EI 45 | m2 | 84.3 |  | 0 | CS ÚRS 2024 02 |  | základní |  | 0 | 0.02519 | 2.1235 | 0 | 0 | 16 | K | 2 |  |  |  | ROZPOCET |  |  |  | 0 | 0 | 0 | 0 | 0 | 1 | 0 | 16 | -1551385595
| VV |  | Podhled SDK (pl) | [14 empty] | VV | 2 | 1 | True | 0 | ROZPOCET
| VV |  | skladba PD1 | [14 empty] | VV | 2 | 1 | True | 0 | ROZPOCET
| VV |  | 2.NP - místnost (1.6; 1.8) | [14 empty] | VV | 2 | 1 | True | 0 | ROZPOCET
| VV |  | (38,30)+(46,00) |  | 84.3 | [12 empty] | VV | 2 | 2 | True | 0 | ROZPOCET
| VV |  | Součet |  | 84.3 | [12 empty] | VV | 2 | 4 | True | 1 | ROZPOCET
243 | K | 7631315X2 | D+M SDK fabion vč. doplňků (dle PD) | m | 53.6 |  | 0 |  |  | základní |  | 0 | 0 | 0 | 0 | 0 | 16 | K | 2 |  |  |  | ROZPOCET |  |  |  | 0 | 0 | 0 | 0 | 0 | 1 | 0 | 16 | -1728024610
| VV |  | Podhled SDK - fabion (dl) | [14 empty] | VV | 2 | 1 | True | 0 | ROZPOCET
| VV |  | skladba PD1 | [14 empty] | VV | 2 | 1 | True | 0 | ROZPOCET
| VV |  | 2.NP - místnost (1.6; 1.8) | [14 empty] | VV | 2 | 1 | True | 0 | ROZPOCET
| VV |  | (26,38)+(27,22) |  | 53.6 | [12 empty] | VV | 2 | 2 | True | 0 | ROZPOCET
| VV |  | Součet |  | 53.6 | [12 empty] | VV | 2 | 4 | True | 1 | ROZPOCET
244 | K | 763131451 | Podhled ze sádrokartonových desek dvouvrstvá zavěšená spodní konstrukce z ocelových profilů CD, UD jednoduše opláštěná deskou impregnovanou H2, tl. 12,5 mm, bez izolace | m2 | 8.3 |  | 0 | CS ÚRS 2024 02 |  | základní |  | 0 | 0.0126 | 0.10458 | 0 | 0 | 16 | K | 2 |  |  |  | ROZPOCET |  |  |  | 0 | 0 | 0 | 0 | 0 | 1 | 0 | 16 | 1021093176
| VV |  | Podhled SDK (pl) | [14 empty] | VV | 2 | 1 | True | 0 | ROZPOCET
| VV |  | skladba PD2 | [14 empty] | VV | 2 | 1 | True | 0 | ROZPOCET
| VV |  | 2.NP - místnost (1.4) | [14 empty] | VV | 2 | 1 | True | 0 | ROZPOCET
| VV |  | (8,30) |  | 8.3 | [12 empty] | VV | 2 | 2 | True | 0 | ROZPOCET
| VV |  | Součet |  | 8.3 | [12 empty] | VV | 2 | 4 | True | 1 | ROZPOCET
245 | K | 763161750 | Podkroví ze sádrokartonových desek dvouvrstvá spodní konstrukce z ocelových profilů CD, UD na krokvových závěsech dvojitě opláštěná deskami standardními A, tl. 2 x 12,5 mm, bez TI | m2 | 4.95 |  | 0 | CS ÚRS 2024 02 |  | základní |  | 0 | 0.02133 | 0.10558 | 0 | 0 | 16 | K | 2 |  |  |  | ROZPOCET |  |  |  | 0 | 0 | 0 | 0 | 0 | 1 | 0 | 16 | 2121655404
| VV |  | Podhled SDK (pl) | [14 empty] | VV | 2 | 1 | True | 0 | ROZPOCET
| VV |  | skladba PD3 | [14 empty] | VV | 2 | 1 | True | 0 | ROZPOCET
| VV |  | 2.NP - místnost (1.15) | [14 empty] | VV | 2 | 1 | True | 0 | ROZPOCET
| VV |  | (4,95) |  | 4.95 | [12 empty] | VV | 2 | 2 | True | 0 | ROZPOCET
| VV |  | Součet |  | 4.95 | [12 empty] | VV | 2 | 4 | True | 1 | ROZPOCET
246 | K | 7631617X3 | Podkroví ze sádrokartonových desek dvouvrstvá spodní konstrukce z ocelových profilů CD, UD na krokvových závěsech dvojitě opláštěná deskami protipožárními DFH2, tl. 2 x 12,5 mm, bez TI (dle PD) | m2 | 3.5 |  | 0 |  |  | základní |  | 0 | 0.02451 | 0.085785 | 0 | 0 | 16 | K | 2 |  |  |  | ROZPOCET |  |  |  | 0 | 0 | 0 | 0 | 0 | 1 | 0 | 16 | 162771198
| VV |  | Podhled SDK (pl) | [14 empty] | VV | 2 | 1 | True | 0 | ROZPOCET
| VV |  | skladba PD4 | [14 empty] | VV | 2 | 1 | True | 0 | ROZPOCET
| VV |  | 2.NP - místnost (2.7) | [14 empty] | VV | 2 | 1 | True | 0 | ROZPOCET
| VV |  | (3,50) |  | 3.5 | [12 empty] | VV | 2 | 2 | True | 0 | ROZPOCET
| VV |  | Součet |  | 3.5 | [12 empty] | VV | 2 | 4 | True | 1 | ROZPOCET
247 | K | 763161510 | Podkroví ze sádrokartonových desek dvouvrstvá spodní konstrukce z ocelových profilů CD, UD na krokvových nástavcích jednoduše opláštěných deskou standardní A, tl. 12,5 mm, bez TI | m2 | 56.478 |  | 0 | CS ÚRS 2024 02 |  | základní |  | 0 | 0.01201 | 0.6783 | 0 | 0 | 16 | K | 2 |  |  |  | ROZPOCET |  |  |  | 0 | 0 | 0 | 0 | 0 | 1 | 0 | 16 | -1861350147
| VV |  | Podhled SDK (dl * š) | [14 empty] | VV | 2 | 1 | True | 0 | ROZPOCET
| VV |  | skladba ST3 | [14 empty] | VV | 2 | 1 | True | 0 | ROZPOCET
| VV |  | půda - místnost (3.1) | [14 empty] | VV | 2 | 1 | True | 0 | ROZPOCET
| VV |  | (7,53)*(2,96+2,96) |  | 44.578 | [12 empty] | VV | 2 | 2 | True | 0 | ROZPOCET
| VV |  | podkroví | [14 empty] | VV | 2 | 1 | True | 0 | ROZPOCET
| VV |  | (11,9) |  | 11.9 | [12 empty] | VV | 2 | 2 | True | 0 | ROZPOCET
| VV |  | Součet |  | 56.478 | [12 empty] | VV | 2 | 4 | True | 1 | ROZPOCET
248 | K | 763131752 | Podhled ze sádrokartonových desek ostatní práce a konstrukce na podhledech ze sádrokartonových desek montáž jedné vrstvy tepelné izolace | m2 | 81.81 |  | 0 | CS ÚRS 2024 02 |  | základní |  | 0 | 0 | 0 | 0 | 0 | 16 | K | 2 |  |  |  | ROZPOCET |  |  |  | 0 | 0 | 0 | 0 | 0 | 1 | 0 | 16 | 798197700
| VV |  | Podhled SDK - TI (dl * š) | [14 empty] | VV | 2 | 1 | True | 0 | ROZPOCET
| VV |  | skladba ST2 | [14 empty] | VV | 2 | 1 | True | 0 | ROZPOCET
| VV |  | 2.NP (zadní dům) | [14 empty] | VV | 2 | 1 | True | 0 | ROZPOCET
| VV |  | (7,17)*(3,08+5,25+3,08) |  | 81.81 | [12 empty] | VV | 2 | 2 | True | 0 | ROZPOCET
| VV |  | Součet |  | 81.81 | [12 empty] | VV | 2 | 4 | True | 1 | ROZPOCET
249 | M | 63152097 | pás tepelně izolační univerzální λ=0,032-0,033 tl 60mm | m2 | 89.991 |  | 0 | CS ÚRS 2024 02 |  | základní |  | 0 | 0.00168 | 0.15118 | 0 | 0 | 32 | M | 2 |  |  |  | ROZPOCET |  |  |  | 0 | 0 | 0 | 0 | 0 | 1 | 0 | 16 | 1062750815
| VV |  | 81,81*1,1 'Přepočtené koeficientem množství |  | 89.991 | [12 empty] | VV | 2 | 2 | False | 1 | ROZPOCET
250 | K | 7631617X1 | Podkroví ze sádrokartonových desek dvouvrstvá spodní konstrukce z ocelových profilů CD, UD na krokvových závěsech dvojitě opláštěná deskami protipožárním impregnovaná DFH2, tl. 2 x 12,5 mm, bez TI (dle PD) | m2 | 266.481 |  | 0 |  |  | základní |  | 0 | 0.02451 | 6.5314 | 0 | 0 | 16 | K | 2 |  |  |  | ROZPOCET |  |  |  | 0 | 0 | 0 | 0 | 0 | 1 | 0 | 16 | 117268556
| VV |  | Podhled SDK (dl * š) | [14 empty] | VV | 2 | 1 | True | 0 | ROZPOCET
| VV |  | skladba ST1 | [14 empty] | VV | 2 | 1 | True | 0 | ROZPOCET
| VV |  | 2.NP (přední dům) | [14 empty] | VV | 2 | 1 | True | 0 | ROZPOCET
| VV |  | (26,01)*(3,55+3,55) |  | 184.671 | [12 empty] | VV | 2 | 2 | True | 0 | ROZPOCET
| VV |  | skladba ST2 | [14 empty] | VV | 2 | 1 | True | 0 | ROZPOCET
| VV |  | 2.NP (zadní dům) | [14 empty] | VV | 2 | 1 | True | 0 | ROZPOCET
| VV |  | (7,17)*(3,08+5,25+3,08) |  | 81.81 | [12 empty] | VV | 2 | 2 | True | 0 | ROZPOCET
| VV |  | Součet |  | 266.481 | [12 empty] | VV | 2 | 4 | True | 1 | ROZPOCET
251 | K | 7632647X1 | Obklad deskami z minerální plsti tvaru U š přes 0,5 m do 0,75 m pro ocelový nosník deskou protipožární tl 20 mm (dle PD) | m | 42 |  | 0 |  |  | základní |  | 0 | 0.0289 | 1.2138 | 0 | 0 | 16 | K | 2 |  |  |  | ROZPOCET |  |  |  | 0 | 0 | 0 | 0 | 0 | 1 | 0 | 16 | 1428438745
| VV |  | Souvrstí podlahy - obložení ocelových nosníků (dl * p) | [14 empty] | VV | 2 | 1 | True | 0 | ROZPOCET
| VV |  | skladba P1.4 | [14 empty] | VV | 2 | 1 | True | 0 | ROZPOCET
| VV |  | 3.NP - místnost (2.1) | [14 empty] | VV | 2 | 1 | True | 0 | ROZPOCET
| VV |  | (6,00)*7 |  | 42 | [12 empty] | VV | 2 | 2 | True | 0 | ROZPOCET
| VV |  | Součet |  | 42 | [12 empty] | VV | 2 | 4 | True | 1 | ROZPOCET
252 | K | 998763332 | Přesun hmot pro konstrukce montované z desek sádrokartonových, sádrovláknitých, cementovláknitých nebo cementových stanovený z hmotnosti přesunovaného materiálu vodorovná dopravní vzdálenost do 50 m ruční (bez užití mechanizace) v objektech výšky přes 6 do 12 m | t | 30.913 |  | 0 | CS ÚRS 2024 02 |  | základní |  | 0 | 0 | 0 | 0 | 0 | 16 | K | 2 |  |  |  | ROZPOCET |  |  |  | 0 | 0 | 0 | 0 | 0 | 1 | 0 | 16 | 1493803927
253 | K | 998763339 | Přesun hmot pro konstrukce montované z desek sádrokartonových, sádrovláknitých, cementovláknitých nebo cementových stanovený z hmotnosti přesunovaného materiálu vodorovná dopravní vzdálenost do 50 m Příplatek k cenám za ruční zvětšený přesun přes vymezenou vodorovnou dopravní vzdálenost za každých dalších započatých 50 m | t | 30.913 |  | 0 | CS ÚRS 2024 02 |  | základní |  | 0 | 0 | 0 | 0 | 0 | 16 | K | 2 |  |  |  | ROZPOCET |  |  |  | 0 | 0 | 0 | 0 | 0 | 1 | 0 | 16 | -309674681
| D | 765 | Krytina skládaná |  |  |  | 0 |  |  |  |  | 0 |  | 2.3521 |  | 0 | 2 | D | 1 |  |  |  | ROZPOCET | [9 empty] | 0
254 | K | 765191023 | Montáž pojistné hydroizolační nebo parotěsné fólie kladené ve sklonu přes 20° s lepenými přesahy na bednění nebo tepelnou izolaci | m2 | 366.986 |  | 0 | CS ÚRS 2024 02 |  | základní |  | 0 | 0 | 0 | 0 | 0 | 16 | K | 2 |  |  |  | ROZPOCET |  |  |  | 0 | 0 | 0 | 0 | 0 | 1 | 0 | 16 | 1887444834
| VV |  | Souvrství střechy - podstřešní fólie (pl) | [14 empty] | VV | 2 | 1 | True | 0 | ROZPOCET
| VV |  | skladba ST1 | [14 empty] | VV | 2 | 1 | True | 0 | ROZPOCET
| VV |  | (26,46)*(3,62+3,62) |  | 191.57 | [12 empty] | VV | 2 | 2 | True | 0 | ROZPOCET
| VV | skl_ST1_pl | Mezisoučet |  | 191.57 | [12 empty] | VV | 2 | 3 | True | 0 | ROZPOCET
| VV |  | skladba ST1.1 | [14 empty] | VV | 2 | 1 | True | 0 | ROZPOCET
| VV |  | (skl_ST11_pl) |  | 4.896 | [12 empty] | VV | 2 | 2 | True | 0 | ROZPOCET
| VV |  | skladba ST2 | [14 empty] | VV | 2 | 1 | True | 0 | ROZPOCET
| VV |  | (skl_ST2_pl) |  | 138.6 | [12 empty] | VV | 2 | 2 | True | 0 | ROZPOCET
| VV |  | skladba ST4 | [14 empty] | VV | 2 | 1 | True | 0 | ROZPOCET
| VV |  | (skl_ST4_pl) |  | 31.92 | [12 empty] | VV | 2 | 2 | True | 0 | ROZPOCET
| VV |  | Součet |  | 366.986 | [12 empty] | VV | 2 | 4 | True | 1 | ROZPOCET
255 | K | 765191091 | Montáž pojistné hydroizolační nebo parotěsné fólie Příplatek k cenám montáže na bednění nebo tepelnou izolaci za sklon přes 30° | m2 | 4.896 |  | 0 | CS ÚRS 2024 02 |  | základní |  | 0 | 0 | 0 | 0 | 0 | 16 | K | 2 |  |  |  | ROZPOCET |  |  |  | 0 | 0 | 0 | 0 | 0 | 1 | 0 | 16 | -2116333017
| VV |  | Souvrství střechy - podstřešní fólie (dl * š) | [14 empty] | VV | 2 | 1 | True | 0 | ROZPOCET
| VV |  | skladba ST1.1 | [14 empty] | VV | 2 | 1 | True | 0 | ROZPOCET
| VV |  | (5,44)*0,90 |  | 4.896 | [12 empty] | VV | 2 | 2 | True | 0 | ROZPOCET
| VV | skl_ST11_pl | Součet |  | 4.896 | [12 empty] | VV | 2 | 4 | True | 1 | ROZPOCET
256 | M | 28329036 | fólie kontaktní difuzně propustná pro doplňkovou hydroizolační vrstvu, třívrstvá mikroporézní PP 150g/m2 s integrovanou samolepící páskou | m2 | 403.685 |  | 0 | CS ÚRS 2024 02 |  | základní |  | 0 | 0.00014 | 0.056516 | 0 | 0 | 32 | M | 2 |  |  |  | ROZPOCET |  |  |  | 0 | 0 | 0 | 0 | 0 | 1 | 0 | 16 | -1201871119
| VV |  | 366,986*1,1 'Přepočtené koeficientem množství |  | 403.685 | [12 empty] | VV | 2 | 2 | False | 1 | ROZPOCET
257 | K | 765111101 | Montáž krytiny keramické sklonu do 30° hladké (bobrovky) přes 32 do 40 ks/m2 na sucho korunové krytí | m2 | 138.6 |  | 0 | CS ÚRS 2024 02 |  | základní |  | 0 | 0 | 0 | 0 | 0 | 16 | K | 2 |  |  |  | ROZPOCET |  |  |  | 0 | 0 | 0 | 0 | 0 | 1 | 0 | 16 | -360382202
| VV |  | Souvrství střechy - zpětná montáž původní krytiny (dl * š) | [14 empty] | VV | 2 | 1 | True | 0 | ROZPOCET
| VV |  | skladba ST2/3 | [14 empty] | VV | 2 | 1 | True | 0 | ROZPOCET
| VV |  | (8,25)*(8,40+8,40) |  | 138.6 | [12 empty] | VV | 2 | 2 | True | 0 | ROZPOCET
| VV | skl_ST2_pl | Součet |  | 138.6 | [12 empty] | VV | 2 | 4 | True | 1 | ROZPOCET
258 | K | 765111203 | Montáž krytiny keramické okapové hrany s jednoduchou větrací mřížkou | m | 16.5 |  | 0 | CS ÚRS 2024 02 |  | základní |  | 0 | 1e-05 | 0.000165 | 0 | 0 | 16 | K | 2 |  |  |  | ROZPOCET |  |  |  | 0 | 0 | 0 | 0 | 0 | 1 | 0 | 16 | -684507554
259 | K | 765111251 | Montáž krytiny keramické hřebene větraného na sucho vkládaným pásem | m | 8.25 |  | 0 | CS ÚRS 2024 02 |  | základní |  | 0 | 0.00125 | 0.010313 | 0 | 0 | 16 | K | 2 |  |  |  | ROZPOCET |  |  |  | 0 | 0 | 0 | 0 | 0 | 1 | 0 | 16 | -2032900579
260 | K | 765111351 | Montáž krytiny keramické štítové hrany na sucho okrajovými taškami | m | 33.6 |  | 0 | CS ÚRS 2024 02 |  | základní |  | 0 | 3e-05 | 0.001008 | 0 | 0 | 16 | K | 2 |  |  |  | ROZPOCET |  |  |  | 0 | 0 | 0 | 0 | 0 | 1 | 0 | 16 | 773138636
261 | K | 765114581 | Krytina keramická hladká bobrovka Příplatek k cenám za sklon přes 30°do 40° | m2 | 138.6 |  | 0 | CS ÚRS 2024 02 |  | základní |  | 0 | 0 | 0 | 0 | 0 | 16 | K | 2 |  |  |  | ROZPOCET |  |  |  | 0 | 0 | 0 | 0 | 0 | 1 | 0 | 16 | -149406506
262 | K | 765114011 | Krytina keramická hladká bobrovka sklonu střechy do 30° na sucho korunové krytí režná | m2 | 31.92 |  | 0 | CS ÚRS 2024 02 |  | základní |  | 0 | 0.0663 | 2.1163 | 0 | 0 | 16 | K | 2 |  |  |  | ROZPOCET |  |  |  | 0 | 0 | 0 | 0 | 0 | 1 | 0 | 16 | 2004084352
| VV |  | Souvrství střechy - krytina (dl * š) | [14 empty] | VV | 2 | 1 | True | 0 | ROZPOCET
| VV |  | skladba ST4 | [14 empty] | VV | 2 | 1 | True | 0 | ROZPOCET
| VV |  | (13,30)*2,40 |  | 31.92 | [12 empty] | VV | 2 | 2 | True | 0 | ROZPOCET
| VV | skl_ST4_pl | Součet |  | 31.92 | [12 empty] | VV | 2 | 4 | True | 1 | ROZPOCET
263 | K | 765214071 | Krytina keramická hladká bobrovka na požárních zdech, římsách, atikách na zdech šířky přes 20 do 40 cm do malty korunové krytí režná | m | 5.3 |  | 0 | CS ÚRS 2024 02 |  | základní |  | 0 | 0.03166 | 0.1678 | 0 | 0 | 16 | K | 2 |  |  |  | ROZPOCET |  |  |  | 0 | 0 | 0 | 0 | 0 | 1 | 0 | 16 | -911982494
| VV |  | Souvrství střechy - krytina (dl) | [14 empty] | VV | 2 | 1 | True | 0 | ROZPOCET
| VV |  | dvorní část | [14 empty] | VV | 2 | 1 | True | 0 | ROZPOCET
| VV |  | 5,30 |  | 5.3 | [12 empty] | VV | 2 | 2 | True | 0 | ROZPOCET
| VV |  | Součet |  | 5.3 | [12 empty] | VV | 2 | 4 | True | 1 | ROZPOCET
264 | K | 998765122 | Přesun hmot pro krytiny skládané stanovený z hmotnosti přesunovaného materiálu vodorovná dopravní vzdálenost do 50 m ruční (bez užití mechanizace) na objektech výšky přes 6 do 12 m | t | 2.352 |  | 0 | CS ÚRS 2024 02 |  | základní |  | 0 | 0 | 0 | 0 | 0 | 16 | K | 2 |  |  |  | ROZPOCET |  |  |  | 0 | 0 | 0 | 0 | 0 | 1 | 0 | 16 | 1141307403
265 | K | 998765129 | Přesun hmot pro krytiny skládané stanovený z hmotnosti přesunovaného materiálu vodorovná dopravní vzdálenost do 50 m Příplatek k cenám za ruční zvětšený přesun přes vymezenou vodorovnou dopravní vzdálenost za každých dalších započatých 50 m | t | 2.352 |  | 0 | CS ÚRS 2024 02 |  | základní |  | 0 | 0 | 0 | 0 | 0 | 16 | K | 2 |  |  |  | ROZPOCET |  |  |  | 0 | 0 | 0 | 0 | 0 | 1 | 0 | 16 | -1713981891
| D | 767 | Konstrukce zámečnické |  |  |  | 0 |  |  |  |  | 0 |  | 6.3899 |  | 0 | 2 | D | 1 |  |  |  | ROZPOCET | [9 empty] | 0
266 | K | 767995115 | Montáž ostatních atypických zámečnických konstrukcí hmotnosti přes 50 do 100 kg | kg | 5557 |  | 0 | CS ÚRS 2024 02 |  | základní |  | 0 | 5e-05 | 0.27785 | 0 | 0 | 16 | K | 2 |  |  |  | ROZPOCET |  |  |  | 0 | 0 | 0 | 0 | 0 | 1 | 0 | 16 | -878886749
| VV |  | 5,557*1000 'Přepočtené koeficientem množství |  | 5557 | [12 empty] | VV | 2 | 2 | False | 1 | ROZPOCET
267 | M | 134870X1 | ocel profilová - různé průřezy vč. povrchové úpravy (dle PD) | t | 0.773 |  | 0 |  |  | základní |  | 0 | 1 | 0.773 | 0 | 0 | 32 | M | 2 |  |  |  | ROZPOCET |  |  |  | 0 | 0 | 0 | 0 | 0 | 1 | 0 | 16 | -1536692665
| VV |  | Krov - prvky (hm) | [14 empty] | VV | 2 | 1 | True | 0 | ROZPOCET
| VV |  | zadní dům | [14 empty] | VV | 2 | 1 | True | 0 | ROZPOCET
| VV |  | (703,41)/1000 |  | 0.703 | [12 empty] | VV | 2 | 2 | True | 0 | ROZPOCET
| VV |  | Součet |  | 0.703 | [12 empty] | VV | 2 | 4 | True | 1 | ROZPOCET
| VV |  | 0,703*1,1 'Přepočtené koeficientem množství |  | 0.773 | [12 empty] | VV | 2 | 2 | False | 1 | ROZPOCET
268 | M | 134870X2 | ocel profilová - různé průřezy vč. povrchové úpravy (dle PD) | t | 1.988 |  | 0 |  |  | základní |  | 0 | 1 | 1.988 | 0 | 0 | 32 | M | 2 |  |  |  | ROZPOCET |  |  |  | 0 | 0 | 0 | 0 | 0 | 1 | 0 | 16 | 1707715548
| VV |  | Schodiště - prvky (hm) | [14 empty] | VV | 2 | 1 | True | 0 | ROZPOCET
| VV |  | dvorní část | [14 empty] | VV | 2 | 1 | True | 0 | ROZPOCET
| VV |  | (1807,33)/1000 |  | 1.807 | [12 empty] | VV | 2 | 2 | True | 0 | ROZPOCET
| VV |  | Součet |  | 1.807 | [12 empty] | VV | 2 | 4 | True | 1 | ROZPOCET
| VV |  | 1,807*1,1 'Přepočtené koeficientem množství |  | 1.988 | [12 empty] | VV | 2 | 2 | False | 1 | ROZPOCET
269 | M | 134870X3 | ocel profilová - různé průřezy vč. povrchové úpravy (dle PD) | t | 1.895 |  | 0 |  |  | základní |  | 0 | 1 | 1.895 | 0 | 0 | 32 | M | 2 |  |  |  | ROZPOCET |  |  |  | 0 | 0 | 0 | 0 | 0 | 1 | 0 | 16 | 36726496
| VV |  | Krov - prvky (hm) | [14 empty] | VV | 2 | 1 | True | 0 | ROZPOCET
| VV |  | zadní dům | [14 empty] | VV | 2 | 1 | True | 0 | ROZPOCET
| VV |  | (1722,75)/1000 |  | 1.723 | [12 empty] | VV | 2 | 2 | True | 0 | ROZPOCET
| VV |  | Součet |  | 1.723 | [12 empty] | VV | 2 | 4 | True | 1 | ROZPOCET
| VV |  | 1,723*1,1 'Přepočtené koeficientem množství |  | 1.895 | [12 empty] | VV | 2 | 2 | False | 1 | ROZPOCET
270 | M | 134870X4 | ocel profilová - různé průřezy vč. povrchové úpravy (dle PD) | t | 1.456 |  | 0 |  |  | základní |  | 0 | 1 | 1.456 | 0 | 0 | 32 | M | 2 |  |  |  | ROZPOCET |  |  |  | 0 | 0 | 0 | 0 | 0 | 1 | 0 | 16 | -771065717
| VV |  | Kce pro VZT - prvky (hm) | [14 empty] | VV | 2 | 1 | True | 0 | ROZPOCET
| VV |  | zadní dům | [14 empty] | VV | 2 | 1 | True | 0 | ROZPOCET
| VV |  | (383,20)/1000 |  | 0.383 | [12 empty] | VV | 2 | 2 | True | 0 | ROZPOCET
| VV |  | přední dům | [14 empty] | VV | 2 | 1 | True | 0 | ROZPOCET
| VV |  | (940,51)/1000 |  | 0.941 | [12 empty] | VV | 2 | 2 | True | 0 | ROZPOCET
| VV |  | Součet |  | 1.324 | [12 empty] | VV | 2 | 4 | True | 1 | ROZPOCET
| VV |  | 1,324*1,1 'Přepočtené koeficientem množství |  | 1.456 | [12 empty] | VV | 2 | 2 | False | 1 | ROZPOCET
271 | K | 998767122 | Přesun hmot pro zámečnické konstrukce stanovený z hmotnosti přesunovaného materiálu vodorovná dopravní vzdálenost do 50 m ruční (bez užití mechanizace) v objektech výšky přes 6 do 12 m | t | 6.39 |  | 0 | CS ÚRS 2024 02 |  | základní |  | 0 | 0 | 0 | 0 | 0 | 16 | K | 2 |  |  |  | ROZPOCET |  |  |  | 0 | 0 | 0 | 0 | 0 | 1 | 0 | 16 | 731163284
272 | K | 998767129 | Přesun hmot pro zámečnické konstrukce stanovený z hmotnosti přesunovaného materiálu vodorovná dopravní vzdálenost do 50 m Příplatek k cenám za ruční zvětšený přesun přes vymezenou vodorovnou dopravní vzdálenost za každých dalších započatých 50 m | t | 6.39 |  | 0 | CS ÚRS 2024 02 |  | základní |  | 0 | 0 | 0 | 0 | 0 | 16 | K | 2 |  |  |  | ROZPOCET |  |  |  | 0 | 0 | 0 | 0 | 0 | 1 | 0 | 16 | 901730806
| D | 772 | Podlahy z kamene |  |  |  | 0 |  |  |  |  | 0 |  | 17.972 |  | 0 | 2 | D | 1 |  |  |  | ROZPOCET | [9 empty] | 0
273 | K | 772521180 | Kladení dlažby z kamene do malty z nejvýše dvou rozdílných druhů pravoúhlých desek nebo dlaždic ve skladbě se pravidelně opakujících, tl. přes 90 do 120 mm | m2 | 173.81 |  | 0 | CS ÚRS 2024 02 |  | základní |  | 0 | 0.044 | 7.6476 | 0 | 0 | 16 | K | 2 |  |  |  | ROZPOCET |  |  |  | 0 | 0 | 0 | 0 | 0 | 1 | 0 | 16 | -255877229
| VV |  | Souvrstí podlahy - kamen (pl) | [14 empty] | VV | 2 | 1 | True | 0 | ROZPOCET
| VV |  | skladba P0.3 | [14 empty] | VV | 2 | 1 | True | 0 | ROZPOCET
| VV |  | 1.NP - místnost (0.2; 0.7) | [14 empty] | VV | 2 | 1 | True | 0 | ROZPOCET
| VV |  | (36,00)+(26,50) |  | 62.5 | [12 empty] | VV | 2 | 2 | True | 0 | ROZPOCET
| VV | skl_P03_pl | Mezisoučet |  | 62.5 | [12 empty] | VV | 2 | 3 | True | 0 | ROZPOCET
| VV |  | skladba P0.4 | [14 empty] | VV | 2 | 1 | True | 0 | ROZPOCET
| VV |  | 1.NP - místnost (0.5; 0.8) | [14 empty] | VV | 2 | 1 | True | 0 | ROZPOCET
| VV |  | (71,50)+(3,10) |  | 74.6 | [12 empty] | VV | 2 | 2 | True | 0 | ROZPOCET
| VV | skl_P04_pl | Mezisoučet |  | 74.6 | [12 empty] | VV | 2 | 3 | True | 0 | ROZPOCET
| VV |  | skladba P0.5 | [14 empty] | VV | 2 | 1 | True | 0 | ROZPOCET
| VV |  | 1.NP - místnost (podloubí) | [14 empty] | VV | 2 | 1 | True | 0 | ROZPOCET
| VV |  | (36,71) |  | 36.71 | [12 empty] | VV | 2 | 2 | True | 0 | ROZPOCET
| VV | skl_P05_pl | Mezisoučet |  | 36.71 | [12 empty] | VV | 2 | 3 | True | 0 | ROZPOCET
| VV |  | Součet |  | 173.81 | [12 empty] | VV | 2 | 4 | True | 1 | ROZPOCET
274 | M | 583811X1 | deska dlažební pískovec povrch přírodní 400x600x100 mm (dle PD) | m2 | 191.191 |  | 0 |  |  | základní |  | 0 | 0.054 | 10.3243 | 0 | 0 | 32 | M | 2 |  |  |  | ROZPOCET |  |  |  | 0 | 0 | 0 | 0 | 0 | 1 | 0 | 16 | 1401210199
| VV |  | 173,81*1,1 'Přepočtené koeficientem množství |  | 191.191 | [12 empty] | VV | 2 | 2 | False | 1 | ROZPOCET
275 | K | 998772122 | Přesun hmot pro kamenné dlažby, obklady schodišťových stupňů a soklů stanovený z hmotnosti přesunovaného materiálu vodorovná dopravní vzdálenost do 50 m ruční (bez užití mechanizace) v objektech výšky přes 6 do 12 m | t | 17.972 |  | 0 | CS ÚRS 2024 02 |  | základní |  | 0 | 0 | 0 | 0 | 0 | 16 | K | 2 |  |  |  | ROZPOCET |  |  |  | 0 | 0 | 0 | 0 | 0 | 1 | 0 | 16 | 508641462
276 | K | 998772129 | Přesun hmot pro kamenné dlažby, obklady schodišťových stupňů a soklů stanovený z hmotnosti přesunovaného materiálu vodorovná dopravní vzdálenost do 50 m Příplatek k cenám za ruční zvětšený přesun přes vymezenou vodorovnou dopravní vzdálenost za každých dalších započatých 50 m | t | 17.972 |  | 0 | CS ÚRS 2024 02 |  | základní |  | 0 | 0 | 0 | 0 | 0 | 16 | K | 2 |  |  |  | ROZPOCET |  |  |  | 0 | 0 | 0 | 0 | 0 | 1 | 0 | 16 | 617029720
| D | 775 | Podlahy skládané |  |  |  | 0 |  |  |  |  | 0 |  | 7.077 |  | 0 | 2 | D | 1 |  |  |  | ROZPOCET | [9 empty] | 0
277 | K | 775111112 | Příprava podkladu skládaných podlah a stěn broušení podlah nového podkladu betonového | m2 | 313.3 |  | 0 | CS ÚRS 2024 02 |  | základní |  | 0 | 0 | 0 | 0 | 0 | 16 | K | 2 |  |  |  | ROZPOCET |  |  |  | 0 | 0 | 0 | 0 | 0 | 1 | 0 | 16 | -539182084
| VV |  | Souvrstí podlahy - dřevo, broušení (pl) | [14 empty] | VV | 2 | 1 | True | 0 | ROZPOCET
| VV |  | skladba P0.1 | [14 empty] | VV | 2 | 1 | True | 0 | ROZPOCET
| VV |  | 1.NP - místnost (0.1; 0.4; 0.6) | [14 empty] | VV | 2 | 1 | True | 0 | ROZPOCET
| VV |  | (skl_P01_pl) |  | 89.5 | [12 empty] | VV | 2 | 2 | True | 0 | ROZPOCET
| VV |  | skladba P1.1 | [14 empty] | VV | 2 | 1 | True | 0 | ROZPOCET
| VV |  | 2.NP - mísnost (1.6; 1.7; 1.8) | [14 empty] | VV | 2 | 1 | True | 0 | ROZPOCET
| VV |  | (skl_P11_pl) |  | 97.5 | [12 empty] | VV | 2 | 2 | True | 0 | ROZPOCET
| VV |  | skladba P1.11 | [14 empty] | VV | 2 | 1 | True | 0 | ROZPOCET
| VV |  | 3.NP - místnost (2.5) | [14 empty] | VV | 2 | 1 | True | 0 | ROZPOCET
| VV |  | (skl_P111_pl) |  | 9.6 | [12 empty] | VV | 2 | 2 | True | 0 | ROZPOCET
| VV |  | skladba P1.12 | [14 empty] | VV | 2 | 1 | True | 0 | ROZPOCET
| VV |  | 3.NP - místnost (2.2) | [14 empty] | VV | 2 | 1 | True | 0 | ROZPOCET
| VV |  | (skl_P112_pl) |  | 76.4 | [12 empty] | VV | 2 | 2 | True | 0 | ROZPOCET
| VV |  | skladba P1.3.1 | [14 empty] | VV | 2 | 1 | True | 0 | ROZPOCET
| VV |  | 2.NP - místnost (1.1) | [14 empty] | VV | 2 | 1 | True | 0 | ROZPOCET
| VV |  | (skl_P131_pl) |  | 40.3 | [12 empty] | VV | 2 | 2 | True | 0 | ROZPOCET
| VV |  | Součet |  | 313.3 | [12 empty] | VV | 2 | 4 | True | 1 | ROZPOCET
278 | K | 775111311 | Příprava podkladu skládaných podlah a stěn vysátí podlah | m2 | 313.3 |  | 0 | CS ÚRS 2024 02 |  | základní |  | 0 | 0 | 0 | 0 | 0 | 16 | K | 2 |  |  |  | ROZPOCET |  |  |  | 0 | 0 | 0 | 0 | 0 | 1 | 0 | 16 | 328878168
| VV |  | Souvrstí podlahy - dřevo, příprava (pl) | [14 empty] | VV | 2 | 1 | True | 0 | ROZPOCET
| VV |  | skladba P0.1 | [14 empty] | VV | 2 | 1 | True | 0 | ROZPOCET
| VV |  | 1.NP - místnost (0.1; 0.4; 0.6) | [14 empty] | VV | 2 | 1 | True | 0 | ROZPOCET
| VV |  | (skl_P01_pl) |  | 89.5 | [12 empty] | VV | 2 | 2 | True | 0 | ROZPOCET
| VV |  | skladba P1.1 | [14 empty] | VV | 2 | 1 | True | 0 | ROZPOCET
| VV |  | 2.NP - mísnost (1.6; 1.7; 1.8) | [14 empty] | VV | 2 | 1 | True | 0 | ROZPOCET
| VV |  | (skl_P11_pl) |  | 97.5 | [12 empty] | VV | 2 | 2 | True | 0 | ROZPOCET
| VV |  | skladba P1.11 | [14 empty] | VV | 2 | 1 | True | 0 | ROZPOCET
| VV |  | 3.NP - místnost (2.5) | [14 empty] | VV | 2 | 1 | True | 0 | ROZPOCET
| VV |  | (skl_P111_pl) |  | 9.6 | [12 empty] | VV | 2 | 2 | True | 0 | ROZPOCET
| VV |  | skladba P1.12 | [14 empty] | VV | 2 | 1 | True | 0 | ROZPOCET
| VV |  | 3.NP - místnost (2.2) | [14 empty] | VV | 2 | 1 | True | 0 | ROZPOCET
| VV |  | (skl_P112_pl) |  | 76.4 | [12 empty] | VV | 2 | 2 | True | 0 | ROZPOCET
| VV |  | skladba P1.3.1 | [14 empty] | VV | 2 | 1 | True | 0 | ROZPOCET
| VV |  | 2.NP - místnost (1.1) | [14 empty] | VV | 2 | 1 | True | 0 | ROZPOCET
| VV |  | (skl_P131_pl) |  | 40.3 | [12 empty] | VV | 2 | 2 | True | 0 | ROZPOCET
| VV |  | Součet |  | 313.3 | [12 empty] | VV | 2 | 4 | True | 1 | ROZPOCET
279 | K | 775141112 | Příprava podkladu skládaných podlah a stěn vyrovnání samonivelační stěrkou podlah min.pevnosti 20 MPa, tloušťky přes 3 do 5 mm | m2 | 313.3 |  | 0 | CS ÚRS 2024 02 |  | základní |  | 0 | 0.00758 | 2.3748 | 0 | 0 | 16 | K | 2 |  |  |  | ROZPOCET |  |  |  | 0 | 0 | 0 | 0 | 0 | 1 | 0 | 16 | -283070486
| VV |  | Souvrstí podlahy - dřevo, vyrovnání (pl) | [14 empty] | VV | 2 | 1 | True | 0 | ROZPOCET
| VV |  | skladba P0.1 | [14 empty] | VV | 2 | 1 | True | 0 | ROZPOCET
| VV |  | 1.NP - místnost (0.1; 0.4; 0.6) | [14 empty] | VV | 2 | 1 | True | 0 | ROZPOCET
| VV |  | (skl_P01_pl) |  | 89.5 | [12 empty] | VV | 2 | 2 | True | 0 | ROZPOCET
| VV |  | skladba P1.1 | [14 empty] | VV | 2 | 1 | True | 0 | ROZPOCET
| VV |  | 2.NP - mísnost (1.6; 1.7; 1.8) | [14 empty] | VV | 2 | 1 | True | 0 | ROZPOCET
| VV |  | (skl_P11_pl) |  | 97.5 | [12 empty] | VV | 2 | 2 | True | 0 | ROZPOCET
| VV |  | skladba P1.11 | [14 empty] | VV | 2 | 1 | True | 0 | ROZPOCET
| VV |  | 3.NP - místnost (2.5) | [14 empty] | VV | 2 | 1 | True | 0 | ROZPOCET
| VV |  | (skl_P111_pl) |  | 9.6 | [12 empty] | VV | 2 | 2 | True | 0 | ROZPOCET
| VV |  | skladba P1.12 | [14 empty] | VV | 2 | 1 | True | 0 | ROZPOCET
| VV |  | 3.NP - místnost (2.2) | [14 empty] | VV | 2 | 1 | True | 0 | ROZPOCET
| VV |  | (skl_P112_pl) |  | 76.4 | [12 empty] | VV | 2 | 2 | True | 0 | ROZPOCET
| VV |  | skladba P1.3.1 | [14 empty] | VV | 2 | 1 | True | 0 | ROZPOCET
| VV |  | 2.NP - místnost (1.1) | [14 empty] | VV | 2 | 1 | True | 0 | ROZPOCET
| VV |  | (skl_P131_pl) |  | 40.3 | [12 empty] | VV | 2 | 2 | True | 0 | ROZPOCET
| VV |  | Součet |  | 313.3 | [12 empty] | VV | 2 | 4 | True | 1 | ROZPOCET
280 | K | 775121511 | Příprava podkladu skládaných podlah a stěn penetrace dvousložková podlah zábrana proti vlhkosti | m2 | 313.3 |  | 0 | CS ÚRS 2024 02 |  | základní |  | 0 | 0.00315 | 0.98689 | 0 | 0 | 16 | K | 2 |  |  |  | ROZPOCET |  |  |  | 0 | 0 | 0 | 0 | 0 | 1 | 0 | 16 | -1790461848
| VV |  | Souvrstí podlahy - dřevo, penetrace (pl) | [14 empty] | VV | 2 | 1 | True | 0 | ROZPOCET
| VV |  | skladba P0.1 | [14 empty] | VV | 2 | 1 | True | 0 | ROZPOCET
| VV |  | 1.NP - místnost (0.1; 0.4; 0.6) | [14 empty] | VV | 2 | 1 | True | 0 | ROZPOCET
| VV |  | (skl_P01_pl) |  | 89.5 | [12 empty] | VV | 2 | 2 | True | 0 | ROZPOCET
| VV |  | skladba P1.1 | [14 empty] | VV | 2 | 1 | True | 0 | ROZPOCET
| VV |  | 2.NP - mísnost (1.6; 1.7; 1.8) | [14 empty] | VV | 2 | 1 | True | 0 | ROZPOCET
| VV |  | (skl_P11_pl) |  | 97.5 | [12 empty] | VV | 2 | 2 | True | 0 | ROZPOCET
| VV |  | skladba P1.11 | [14 empty] | VV | 2 | 1 | True | 0 | ROZPOCET
| VV |  | 3.NP - místnost (2.5) | [14 empty] | VV | 2 | 1 | True | 0 | ROZPOCET
| VV |  | (skl_P111_pl) |  | 9.6 | [12 empty] | VV | 2 | 2 | True | 0 | ROZPOCET
| VV |  | skladba P1.12 | [14 empty] | VV | 2 | 1 | True | 0 | ROZPOCET
| VV |  | 3.NP - místnost (2.2) | [14 empty] | VV | 2 | 1 | True | 0 | ROZPOCET
| VV |  | (skl_P112_pl) |  | 76.4 | [12 empty] | VV | 2 | 2 | True | 0 | ROZPOCET
| VV |  | skladba P1.3.1 | [14 empty] | VV | 2 | 1 | True | 0 | ROZPOCET
| VV |  | 2.NP - místnost (1.1) | [14 empty] | VV | 2 | 1 | True | 0 | ROZPOCET
| VV |  | (skl_P131_pl) |  | 40.3 | [12 empty] | VV | 2 | 2 | True | 0 | ROZPOCET
| VV |  | Součet |  | 313.3 | [12 empty] | VV | 2 | 4 | True | 1 | ROZPOCET
281 | K | 775541114 | Montáž podlah plovoucích z velkoplošných lamel dýhovaných a laminovaných bez podložky, spojovaných lepením v drážce šířka dílce přes 180 do 190 mm | m2 | 313.3 |  | 0 | CS ÚRS 2024 02 |  | základní |  | 0 | 0.00013 | 0.040729 | 0 | 0 | 16 | K | 2 |  |  |  | ROZPOCET |  |  |  | 0 | 0 | 0 | 0 | 0 | 1 | 0 | 16 | 1194208078
| VV |  | Souvrstí podlahy - dřevo (pl) | [14 empty] | VV | 2 | 1 | True | 0 | ROZPOCET
| VV |  | skladba P0.1 | [14 empty] | VV | 2 | 1 | True | 0 | ROZPOCET
| VV |  | 1.NP - místnost (0.1; 0.4; 0.6) | [14 empty] | VV | 2 | 1 | True | 0 | ROZPOCET
| VV |  | (22,70)+(36,90)+(29,90) |  | 89.5 | [12 empty] | VV | 2 | 2 | True | 0 | ROZPOCET
| VV | skl_P01_pl | Mezisoučet |  | 89.5 | [12 empty] | VV | 2 | 3 | True | 0 | ROZPOCET
| VV |  | skladba P1.1 | [14 empty] | VV | 2 | 1 | True | 0 | ROZPOCET
| VV |  | 2.NP - mísnost (1.6; 1.7; 1.8) | [14 empty] | VV | 2 | 1 | True | 0 | ROZPOCET
| VV |  | (38,30)+(13,20)+(46,00) |  | 97.5 | [12 empty] | VV | 2 | 2 | True | 0 | ROZPOCET
| VV | skl_P11_pl | Mezisoučet |  | 97.5 | [12 empty] | VV | 2 | 3 | True | 0 | ROZPOCET
| VV |  | skladba P1.11 | [14 empty] | VV | 2 | 1 | True | 0 | ROZPOCET
| VV |  | 3.NP - místnost (2.5) | [14 empty] | VV | 2 | 1 | True | 0 | ROZPOCET
| VV |  | (9,60) |  | 9.6 | [12 empty] | VV | 2 | 2 | True | 0 | ROZPOCET
| VV | skl_P111_pl | Mezisoučet |  | 9.6 | [12 empty] | VV | 2 | 3 | True | 0 | ROZPOCET
| VV |  | skladba P1.12 | [14 empty] | VV | 2 | 1 | True | 0 | ROZPOCET
| VV |  | 3.NP - místnost (2.2) | [14 empty] | VV | 2 | 1 | True | 0 | ROZPOCET
| VV |  | (76,40) |  | 76.4 | [12 empty] | VV | 2 | 2 | True | 0 | ROZPOCET
| VV | skl_P112_pl | Mezisoučet |  | 76.4 | [12 empty] | VV | 2 | 3 | True | 0 | ROZPOCET
| VV |  | skladba P1.3.1 | [14 empty] | VV | 2 | 1 | True | 0 | ROZPOCET
| VV |  | 2.NP - místnost (1.1) | [14 empty] | VV | 2 | 1 | True | 0 | ROZPOCET
| VV |  | (40,30) |  | 40.3 | [12 empty] | VV | 2 | 2 | True | 0 | ROZPOCET
| VV | skl_P131_pl | Mezisoučet |  | 40.3 | [12 empty] | VV | 2 | 3 | True | 0 | ROZPOCET
| VV |  | Součet |  | 313.3 | [12 empty] | VV | 2 | 4 | True | 1 | ROZPOCET
282 | K | 775541191 | Montáž podlah plovoucích z velkoplošných lamel dýhovaných a laminovaných bez podložky, spojovaných Příplatek k cenám za lepení k podkladu | m2 | 313.3 |  | 0 | CS ÚRS 2024 02 |  | základní |  | 0 | 6e-05 | 0.018798 | 0 | 0 | 16 | K | 2 |  |  |  | ROZPOCET |  |  |  | 0 | 0 | 0 | 0 | 0 | 1 | 0 | 16 | -1251115403
283 | K | 7755411X1 | Příplatek k montáži podlah plovoucích z lamel dýhovaných za pracnost (intarzie) | m2 | 38.711 |  | 0 |  |  | základní |  | 0 | 6e-05 | 0.0023227 | 0 | 0 | 16 | K | 2 |  |  |  | ROZPOCET |  |  |  | 0 | 0 | 0 | 0 | 0 | 1 | 0 | 16 | -405080139
284 | M | 611980X1 | podlaha dřevěná tl. 15 mm dub přírodní olej (dle PD) | m2 | 344.63 |  | 0 |  |  | základní |  | 0 | 0.0084 | 2.8949 | 0 | 0 | 32 | M | 2 |  |  |  | ROZPOCET |  |  |  | 0 | 0 | 0 | 0 | 0 | 1 | 0 | 16 | -990234342
| VV |  | 313,3*1,1 'Přepočtené koeficientem množství |  | 344.63 | [12 empty] | VV | 2 | 2 | False | 1 | ROZPOCET
285 | M | 611980X2 | podlaha dřevěná - intarzie dub přírodní olej (dle uměleckého návrhu) | m2 | 17.38 |  | 0 |  |  | základní |  | 0 | 0.0084 | 0.14599 | 0 | 0 | 32 | M | 2 |  |  |  | ROZPOCET |  |  |  | 0 | 0 | 0 | 0 | 0 | 1 | 0 | 16 | -1879526243
| VV |  | 15,8*1,1 'Přepočtené koeficientem množství |  | 17.38 | [12 empty] | VV | 2 | 2 | False | 1 | ROZPOCET
286 | M | 611980X3 | podlaha dřevěná - intarzie dub mořený olej (dle uměleckého návrhu) | m2 | 24.42 |  | 0 |  |  | základní |  | 0 | 0.0084 | 0.20513 | 0 | 0 | 32 | M | 2 |  |  |  | ROZPOCET |  |  |  | 0 | 0 | 0 | 0 | 0 | 1 | 0 | 16 | 407050394
| VV |  | 22,2*1,1 'Přepočtené koeficientem množství |  | 24.42 | [12 empty] | VV | 2 | 2 | False | 1 | ROZPOCET
287 | M | 611980X4 | podlaha dřevěná - intarzie pásek z mahagonového dřeva šířky 15 mm olej (dle uměleckého návrhu) | m | 30.91 |  | 0 |  |  | základní |  | 0 | 0.0084 | 0.25964 | 0 | 0 | 32 | M | 2 |  |  |  | ROZPOCET |  |  |  | 0 | 0 | 0 | 0 | 0 | 1 | 0 | 16 | -1944587429
| VV |  | 28,1*1,1 'Přepočtené koeficientem množství |  | 30.91 | [12 empty] | VV | 2 | 2 | False | 1 | ROZPOCET
288 | M | 611980X5 | podlaha dřevěná - intarzie pásek z mahagonového dřeva šířky 50 mm olej (dle uměleckého návrhu) | m | 6.38 |  | 0 |  |  | základní |  | 0 | 0.0084 | 0.053592 | 0 | 0 | 32 | M | 2 |  |  |  | ROZPOCET |  |  |  | 0 | 0 | 0 | 0 | 0 | 1 | 0 | 16 | -1263949410
| VV |  | 5,8*1,1 'Přepočtené koeficientem množství |  | 6.38 | [12 empty] | VV | 2 | 2 | False | 1 | ROZPOCET
289 | K | 775413320 | Montáž podlahového soklíku nebo lišty obvodové (soklové) dřevěné bez základního nátěru soklíku ze dřeva tvrdého nebo měkkého, v přírodní barvě připevněného vruty, s přetmelením | m | 232.91 |  | 0 | CS ÚRS 2024 02 |  | základní |  | 0 | 5e-05 | 0.011645 | 0 | 0 | 16 | K | 2 |  |  |  | ROZPOCET |  |  |  | 0 | 0 | 0 | 0 | 0 | 1 | 0 | 16 | 192328928
| VV |  | Souvrstí podlahy - dřevo, sokl (dl) | [14 empty] | VV | 2 | 1 | True | 0 | ROZPOCET
| VV |  | skladba P0.1 | [14 empty] | VV | 2 | 1 | True | 0 | ROZPOCET
| VV |  | 1.NP - místnost (0.1; 0.4; 0.6) | [14 empty] | VV | 2 | 1 | True | 0 | ROZPOCET
| VV |  | (21,11)+(31,99)+(24,09) |  | 77.19 | [12 empty] | VV | 2 | 2 | True | 0 | ROZPOCET
| VV | skl_P01_obv | Mezisoučet |  | 77.19 | [12 empty] | VV | 2 | 3 | True | 0 | ROZPOCET
| VV |  | skladba P1.1 | [14 empty] | VV | 2 | 1 | True | 0 | ROZPOCET
| VV |  | 2.NP - mísnost (1.6; 1.7; 1.8) | [14 empty] | VV | 2 | 1 | True | 0 | ROZPOCET
| VV |  | (26,38)+(15,60)+(27,22) |  | 69.2 | [12 empty] | VV | 2 | 2 | True | 0 | ROZPOCET
| VV | skl_P11_obv | Mezisoučet |  | 69.2 | [12 empty] | VV | 2 | 3 | True | 0 | ROZPOCET
| VV |  | skladba P1.11 | [14 empty] | VV | 2 | 1 | True | 0 | ROZPOCET
| VV |  | 3.NP - místnost (2.5) | [14 empty] | VV | 2 | 1 | True | 0 | ROZPOCET
| VV |  | (12,88) |  | 12.88 | [12 empty] | VV | 2 | 2 | True | 0 | ROZPOCET
| VV | skl_P111_obv | Mezisoučet |  | 12.88 | [12 empty] | VV | 2 | 3 | True | 0 | ROZPOCET
| VV |  | skladba P1.12 | [14 empty] | VV | 2 | 1 | True | 0 | ROZPOCET
| VV |  | 3.NP - místnost (2.2) | [14 empty] | VV | 2 | 1 | True | 0 | ROZPOCET
| VV |  | (47,24) |  | 47.24 | [12 empty] | VV | 2 | 2 | True | 0 | ROZPOCET
| VV | skl_P112_obv | Mezisoučet |  | 47.24 | [12 empty] | VV | 2 | 3 | True | 0 | ROZPOCET
| VV |  | skladba P1.3.1 | [14 empty] | VV | 2 | 1 | True | 0 | ROZPOCET
| VV |  | 2.NP - místnost (1.1) | [14 empty] | VV | 2 | 1 | True | 0 | ROZPOCET
| VV |  | (26,40) |  | 26.4 | [12 empty] | VV | 2 | 2 | True | 0 | ROZPOCET
| VV | skl_P131_obv | Mezisoučet |  | 26.4 | [12 empty] | VV | 2 | 3 | True | 0 | ROZPOCET
| VV |  | Součet |  | 232.91 | [12 empty] | VV | 2 | 4 | True | 1 | ROZPOCET
290 | K | 7754133X1 | Příplatek k soklíku ze dřeva tvrdého nebo měkkého za zalícování s omítkou (dle PD) | m | 232.91 |  | 0 |  |  | základní |  | 0 | 0 | 0 | 0 | 0 | 16 | K | 2 |  |  |  | ROZPOCET |  |  |  | 0 | 0 | 0 | 0 | 0 | 1 | 0 | 16 | -1692672139
291 | M | 61418155 | lišta soklová dřevěná š 15.0 mm, h 60.0 mm | m | 256.201 |  | 0 | CS ÚRS 2024 02 |  | základní |  | 0 | 0.0002 | 0.05124 | 0 | 0 | 32 | M | 2 |  |  |  | ROZPOCET |  |  |  | 0 | 0 | 0 | 0 | 0 | 1 | 0 | 16 | 1607060720
| VV |  | 232,91*1,1 'Přepočtené koeficientem množství |  | 256.201 | [12 empty] | VV | 2 | 2 | False | 1 | ROZPOCET
292 | K | 775591411 | Skládané podlahy - ostatní práce dokončovací nátěr olejem a voskování | m2 | 313.3 |  | 0 | CS ÚRS 2024 02 |  | základní |  | 0 | 0.0001 | 0.03133 | 0 | 0 | 16 | K | 2 |  |  |  | ROZPOCET |  |  |  | 0 | 0 | 0 | 0 | 0 | 1 | 0 | 16 | 284550816
| VV |  | Souvrstí podlahy - dřevo, olejování (pl) | [14 empty] | VV | 2 | 1 | True | 0 | ROZPOCET
| VV |  | skladba P0.1 | [14 empty] | VV | 2 | 1 | True | 0 | ROZPOCET
| VV |  | 1.NP - místnost (0.1; 0.4; 0.6) | [14 empty] | VV | 2 | 1 | True | 0 | ROZPOCET
| VV |  | (skl_P01_pl) |  | 89.5 | [12 empty] | VV | 2 | 2 | True | 0 | ROZPOCET
| VV |  | skladba P1.1 | [14 empty] | VV | 2 | 1 | True | 0 | ROZPOCET
| VV |  | 2.NP - mísnost (1.6; 1.7; 1.8) | [14 empty] | VV | 2 | 1 | True | 0 | ROZPOCET
| VV |  | (skl_P11_pl) |  | 97.5 | [12 empty] | VV | 2 | 2 | True | 0 | ROZPOCET
| VV |  | skladba P1.11 | [14 empty] | VV | 2 | 1 | True | 0 | ROZPOCET
| VV |  | 3.NP - místnost (2.5) | [14 empty] | VV | 2 | 1 | True | 0 | ROZPOCET
| VV |  | (skl_P111_pl) |  | 9.6 | [12 empty] | VV | 2 | 2 | True | 0 | ROZPOCET
| VV |  | skladba P1.12 | [14 empty] | VV | 2 | 1 | True | 0 | ROZPOCET
| VV |  | 3.NP - místnost (2.2) | [14 empty] | VV | 2 | 1 | True | 0 | ROZPOCET
| VV |  | (skl_P112_pl) |  | 76.4 | [12 empty] | VV | 2 | 2 | True | 0 | ROZPOCET
| VV |  | skladba P1.3.1 | [14 empty] | VV | 2 | 1 | True | 0 | ROZPOCET
| VV |  | 2.NP - místnost (1.1) | [14 empty] | VV | 2 | 1 | True | 0 | ROZPOCET
| VV |  | (skl_P131_pl) |  | 40.3 | [12 empty] | VV | 2 | 2 | True | 0 | ROZPOCET
| VV |  | Součet |  | 313.3 | [12 empty] | VV | 2 | 4 | True | 1 | ROZPOCET
293 | K | 998775122 | Přesun hmot pro podlahy skládané stanovený z hmotnosti přesunovaného materiálu vodorovná dopravní vzdálenost do 50 m ruční (bez užití mechanizace) v objektech výšky přes 6 do 12 m | t | 7.077 |  | 0 | CS ÚRS 2024 02 |  | základní |  | 0 | 0 | 0 | 0 | 0 | 16 | K | 2 |  |  |  | ROZPOCET |  |  |  | 0 | 0 | 0 | 0 | 0 | 1 | 0 | 16 | -1100764071
294 | K | 998775129 | Přesun hmot pro podlahy skládané stanovený z hmotnosti přesunovaného materiálu vodorovná dopravní vzdálenost do 50 m Příplatek k cenám za ruční zvětšený přesun přes vymezenou vodorovnou dopravní vzdálenost za každých dalších započatých 50 m | t | 7.077 |  | 0 | CS ÚRS 2024 02 |  | základní |  | 0 | 0 | 0 | 0 | 0 | 16 | K | 2 |  |  |  | ROZPOCET |  |  |  | 0 | 0 | 0 | 0 | 0 | 1 | 0 | 16 | 83781227
| D | 777 | Podlahy lité |  |  |  | 0 |  |  |  |  | 0 |  | 0.36 |  | 0 | 2 | D | 1 |  |  |  | ROZPOCET | [9 empty] | 0
295 | K | 777111123 | Příprava podkladu před provedením litých podlah obroušení strojní | m2 | 40 |  | 0 | CS ÚRS 2024 02 |  | základní |  | 0 | 4e-05 | 0.0016 | 0 | 0 | 16 | K | 2 |  |  |  | ROZPOCET |  |  |  | 0 | 0 | 0 | 0 | 0 | 1 | 0 | 16 | -2027683174
| VV |  | Souvrstí podlahy - stěrka, broušení (pl) | [14 empty] | VV | 2 | 1 | True | 0 | ROZPOCET
| VV |  | skladba P1.4 | [14 empty] | VV | 2 | 1 | True | 0 | ROZPOCET
| VV |  | 3.NP - místnost (2.1) | [14 empty] | VV | 2 | 1 | True | 0 | ROZPOCET
| VV |  | (skl_P14_pl) |  | 40 | [12 empty] | VV | 2 | 2 | True | 0 | ROZPOCET
| VV |  | Součet |  | 40 | [12 empty] | VV | 2 | 4 | True | 1 | ROZPOCET
296 | K | 777111111 | Příprava podkladu před provedením litých podlah vysátí | m2 | 40 |  | 0 | CS ÚRS 2024 02 |  | základní |  | 0 | 0 | 0 | 0 | 0 | 16 | K | 2 |  |  |  | ROZPOCET |  |  |  | 0 | 0 | 0 | 0 | 0 | 1 | 0 | 16 | -1443334557
| VV |  | Souvrstí podlahy - stěrka, příprava (pl) | [14 empty] | VV | 2 | 1 | True | 0 | ROZPOCET
| VV |  | skladba P1.4 | [14 empty] | VV | 2 | 1 | True | 0 | ROZPOCET
| VV |  | 3.NP - místnost (2.1) | [14 empty] | VV | 2 | 1 | True | 0 | ROZPOCET
| VV |  | (skl_P14_pl) |  | 40 | [12 empty] | VV | 2 | 2 | True | 0 | ROZPOCET
| VV |  | Součet |  | 40 | [12 empty] | VV | 2 | 4 | True | 1 | ROZPOCET
297 | K | 777121105 | Vyrovnání podkladu epoxidovou stěrkou plněnou pískem, tloušťky do 3 mm, plochy přes 1,0 m2 | m2 | 40 |  | 0 | CS ÚRS 2024 02 |  | základní |  | 0 | 0.0054 | 0.216 | 0 | 0 | 16 | K | 2 |  |  |  | ROZPOCET |  |  |  | 0 | 0 | 0 | 0 | 0 | 1 | 0 | 16 | 2105556169
| VV |  | Souvrstí podlahy - stěrka, vyrovnání (pl) | [14 empty] | VV | 2 | 1 | True | 0 | ROZPOCET
| VV |  | skladba P1.4 | [14 empty] | VV | 2 | 1 | True | 0 | ROZPOCET
| VV |  | 3.NP - místnost (2.1) | [14 empty] | VV | 2 | 1 | True | 0 | ROZPOCET
| VV |  | (skl_P14_pl) |  | 40 | [12 empty] | VV | 2 | 2 | True | 0 | ROZPOCET
| VV |  | Součet |  | 40 | [12 empty] | VV | 2 | 4 | True | 1 | ROZPOCET
298 | K | 777131107 | Penetrační nátěr podlahy epoxidový na podklad ohrožený vzlínáním vlhkosti | m2 | 40 |  | 0 | CS ÚRS 2024 02 |  | základní |  | 0 | 0.00036 | 0.0144 | 0 | 0 | 16 | K | 2 |  |  |  | ROZPOCET |  |  |  | 0 | 0 | 0 | 0 | 0 | 1 | 0 | 16 | 1980917451
| VV |  | Souvrstí podlahy - stěrka, penetrace (pl) | [14 empty] | VV | 2 | 1 | True | 0 | ROZPOCET
| VV |  | skladba P1.4 | [14 empty] | VV | 2 | 1 | True | 0 | ROZPOCET
| VV |  | 3.NP - místnost (2.1) | [14 empty] | VV | 2 | 1 | True | 0 | ROZPOCET
| VV |  | (skl_P14_pl) |  | 40 | [12 empty] | VV | 2 | 2 | True | 0 | ROZPOCET
| VV |  | Součet |  | 40 | [12 empty] | VV | 2 | 4 | True | 1 | ROZPOCET
299 | K | 777521103 | Krycí stěrka dekorativní polyuretanová, tloušťky přes 1 do 2 mm | m2 | 40 |  | 0 | CS ÚRS 2024 02 |  | základní |  | 0 | 0.0032 | 0.128 | 0 | 0 | 16 | K | 2 |  |  |  | ROZPOCET |  |  |  | 0 | 0 | 0 | 0 | 0 | 1 | 0 | 16 | 1596608306
| VV |  | Souvrstí podlahy - stěrka (pl) | [14 empty] | VV | 2 | 1 | True | 0 | ROZPOCET
| VV |  | skladba P1.4 | [14 empty] | VV | 2 | 1 | True | 0 | ROZPOCET
| VV |  | 3.NP - místnost (2.1) | [14 empty] | VV | 2 | 1 | True | 0 | ROZPOCET
| VV |  | (40,00) |  | 40 | [12 empty] | VV | 2 | 2 | True | 0 | ROZPOCET
| VV | skl_P14_pl | Mezisoučet |  | 40 | [12 empty] | VV | 2 | 3 | True | 0 | ROZPOCET
| VV |  | Součet |  | 40 | [12 empty] | VV | 2 | 4 | True | 1 | ROZPOCET
300 | K | 998777122 | Přesun hmot pro podlahy lité stanovený z hmotnosti přesunovaného materiálu vodorovná dopravní vzdálenost do 50 m ruční (bez užití mechanizace) v objektech výšky přes 6 do 12 m | t | 0.36 |  | 0 | CS ÚRS 2024 02 |  | základní |  | 0 | 0 | 0 | 0 | 0 | 16 | K | 2 |  |  |  | ROZPOCET |  |  |  | 0 | 0 | 0 | 0 | 0 | 1 | 0 | 16 | -1756960407
301 | K | 998777129 | Přesun hmot pro podlahy lité stanovený z hmotnosti přesunovaného materiálu vodorovná dopravní vzdálenost do 50 m Příplatek k cenám za ruční zvětšený přesun přes vymezenou vodorovnou dopravní vzdálenost za každých dalších započatých 50 m | t | 0.36 |  | 0 | CS ÚRS 2024 02 |  | základní |  | 0 | 0 | 0 | 0 | 0 | 16 | K | 2 |  |  |  | ROZPOCET |  |  |  | 0 | 0 | 0 | 0 | 0 | 1 | 0 | 16 | 2091970304
| D | 783 | Dokončovací práce - nátěry |  |  |  | 0 |  |  |  |  | 0 |  | 3.5572 |  | 0 | 2 | D | 1 |  |  |  | ROZPOCET | [9 empty] | 0
302 | K | 783901453 | Příprava podkladu betonových podlah před provedením nátěru vysátím | m2 | 177.5 |  | 0 | CS ÚRS 2024 02 |  | základní |  | 0 | 0 | 0 | 0 | 0 | 16 | K | 2 |  |  |  | ROZPOCET |  |  |  | 0 | 0 | 0 | 0 | 0 | 1 | 0 | 16 | 1896881454
| VV |  | Souvrstí podlahy - stěrka, příprava (pl) | [14 empty] | VV | 2 | 1 | True | 0 | ROZPOCET
| VV |  | skladba P0.2 | [14 empty] | VV | 2 | 1 | True | 0 | ROZPOCET
| VV |  | 1.NP - místnost (0.3; 0.9; 0.13) | [14 empty] | VV | 2 | 1 | True | 0 | ROZPOCET
| VV |  | (skl_P02_pl) |  | 22.7 | [12 empty] | VV | 2 | 2 | True | 0 | ROZPOCET
| VV |  | skladba P0.6 | [14 empty] | VV | 2 | 1 | True | 0 | ROZPOCET
| VV |  | 1.NP - místnost (0.10) | [14 empty] | VV | 2 | 1 | True | 0 | ROZPOCET
| VV |  | (skl_P06_pl) |  | 2.3 | [12 empty] | VV | 2 | 2 | True | 0 | ROZPOCET
| VV |  | skladba P1.2 | [14 empty] | VV | 2 | 1 | True | 0 | ROZPOCET
| VV |  | 2.NP - místnost (1.2; 1.3; 1.4; 1.5; 1.9) | [14 empty] | VV | 2 | 1 | True | 0 | ROZPOCET
| VV |  | 3.NP - místnost (2.3; 2.4; 2.6; 2.8; 2.9) | [14 empty] | VV | 2 | 1 | True | 0 | ROZPOCET
| VV |  | (skl_P12_pl) |  | 117.5 | [12 empty] | VV | 2 | 2 | True | 0 | ROZPOCET
| VV |  | skladba P1.5 | [14 empty] | VV | 2 | 1 | True | 0 | ROZPOCET
| VV |  | 2.NP - místnost (1.11) | [14 empty] | VV | 2 | 1 | True | 0 | ROZPOCET
| VV |  | (skl_P15_pl) |  | 19.7 | [12 empty] | VV | 2 | 2 | True | 0 | ROZPOCET
| VV |  | skladba P1.9 | [14 empty] | VV | 2 | 1 | True | 0 | ROZPOCET
| VV |  | 2.NP - místnost (1.15) | [14 empty] | VV | 2 | 1 | True | 0 | ROZPOCET
| VV |  | (skl_P19_pl) |  | 7.2 | [12 empty] | VV | 2 | 2 | True | 0 | ROZPOCET
| VV |  | skladba P1.10 | [14 empty] | VV | 2 | 1 | True | 0 | ROZPOCET
| VV |  | 2.NP - místnost (1.14) | [14 empty] | VV | 2 | 1 | True | 0 | ROZPOCET
| VV |  | (skl_P110_pl) |  | 8.1 | [12 empty] | VV | 2 | 2 | True | 0 | ROZPOCET
| VV |  | Součet |  | 177.5 | [12 empty] | VV | 2 | 4 | True | 1 | ROZPOCET
303 | K | 783933171 | Penetrační nátěr betonových podlah hrubých epoxidový | m2 | 2.3 |  | 0 | CS ÚRS 2024 02 |  | základní |  | 0 | 0.00043 | 0.000989 | 0 | 0 | 16 | K | 2 |  |  |  | ROZPOCET |  |  |  | 0 | 0 | 0 | 0 | 0 | 1 | 0 | 16 | -615109932
| VV |  | Souvrstí podlahy - nátěr, penetrace (pl) | [14 empty] | VV | 2 | 1 | True | 0 | ROZPOCET
| VV |  | skladba P0.6 | [14 empty] | VV | 2 | 1 | True | 0 | ROZPOCET
| VV |  | 1.NP - místnost (0.10) | [14 empty] | VV | 2 | 1 | True | 0 | ROZPOCET
| VV |  | (skl_P06_pl) |  | 2.3 | [12 empty] | VV | 2 | 2 | True | 0 | ROZPOCET
| VV |  | Součet |  | 2.3 | [12 empty] | VV | 2 | 4 | True | 1 | ROZPOCET
304 | K | 783937153 | Krycí (uzavírací) nátěr betonových podlah jednonásobný epoxidový rozpouštědlový | m2 | 2.3 |  | 0 | CS ÚRS 2024 02 |  | základní |  | 0 | 0.00033 | 0.000759 | 0 | 0 | 16 | K | 2 |  |  |  | ROZPOCET |  |  |  | 0 | 0 | 0 | 0 | 0 | 1 | 0 | 16 | 1296578890
| VV |  | Souvrstí podlahy - nátěr (pl) | [14 empty] | VV | 2 | 1 | True | 0 | ROZPOCET
| VV |  | skladba P0.6 | [14 empty] | VV | 2 | 1 | True | 0 | ROZPOCET
| VV |  | 1.NP - místnost (0.10) | [14 empty] | VV | 2 | 1 | True | 0 | ROZPOCET
| VV |  | (2,30) |  | 2.3 | [12 empty] | VV | 2 | 2 | True | 0 | ROZPOCET
| VV | skl_P06_pl | Mezisoučet |  | 2.3 | [12 empty] | VV | 2 | 3 | True | 0 | ROZPOCET
| VV |  | Součet |  | 2.3 | [12 empty] | VV | 2 | 4 | True | 1 | ROZPOCET
305 | K | 783933151 | Penetrační nátěr betonových podlah hladkých (z pohledového nebo gletovaného betonu, stěrky apod.) epoxidový | m2 | 175.2 |  | 0 | CS ÚRS 2024 02 |  | základní |  | 0 | 0.00029 | 0.050808 | 0 | 0 | 16 | K | 2 |  |  |  | ROZPOCET |  |  |  | 0 | 0 | 0 | 0 | 0 | 1 | 0 | 16 | -1604109420
| VV |  | Souvrstí podlahy - stěrka, penetrace (pl) | [14 empty] | VV | 2 | 1 | True | 0 | ROZPOCET
| VV |  | skladba P0.2 | [14 empty] | VV | 2 | 1 | True | 0 | ROZPOCET
| VV |  | 1.NP - místnost (0.3; 0.9; 0.13) | [14 empty] | VV | 2 | 1 | True | 0 | ROZPOCET
| VV |  | (skl_P02_pl) |  | 22.7 | [12 empty] | VV | 2 | 2 | True | 0 | ROZPOCET
| VV |  | skladba P1.2 | [14 empty] | VV | 2 | 1 | True | 0 | ROZPOCET
| VV |  | 2.NP - místnost (1.2; 1.3; 1.4; 1.5; 1.9) | [14 empty] | VV | 2 | 1 | True | 0 | ROZPOCET
| VV |  | 3.NP - místnost (2.3; 2.4; 2.6; 2.8; 2.9) | [14 empty] | VV | 2 | 1 | True | 0 | ROZPOCET
| VV |  | (skl_P12_pl) |  | 117.5 | [12 empty] | VV | 2 | 2 | True | 0 | ROZPOCET
| VV |  | skladba P1.5 | [14 empty] | VV | 2 | 1 | True | 0 | ROZPOCET
| VV |  | 2.NP - místnost (1.11) | [14 empty] | VV | 2 | 1 | True | 0 | ROZPOCET
| VV |  | (skl_P15_pl) |  | 19.7 | [12 empty] | VV | 2 | 2 | True | 0 | ROZPOCET
| VV |  | skladba P1.9 | [14 empty] | VV | 2 | 1 | True | 0 | ROZPOCET
| VV |  | 2.NP - místnost (1.15) | [14 empty] | VV | 2 | 1 | True | 0 | ROZPOCET
| VV |  | (skl_P19_pl) |  | 7.2 | [12 empty] | VV | 2 | 2 | True | 0 | ROZPOCET
| VV |  | skladba P1.10 | [14 empty] | VV | 2 | 1 | True | 0 | ROZPOCET
| VV |  | 2.NP - místnost (1.14) | [14 empty] | VV | 2 | 1 | True | 0 | ROZPOCET
| VV |  | (skl_P110_pl) |  | 8.1 | [12 empty] | VV | 2 | 2 | True | 0 | ROZPOCET
| VV |  | Součet |  | 175.2 | [12 empty] | VV | 2 | 4 | True | 1 | ROZPOCET
306 | K | 783997151 | Krycí (uzavírací) nátěr betonových podlah Příplatek k cenám za protiskluznou vrstvu prosypem křemičitým pískem nebo skleněnými kuličkami | m2 | 175.2 |  | 0 | CS ÚRS 2024 02 |  | základní |  | 0 | 0.0025 | 0.438 | 0 | 0 | 16 | K | 2 |  |  |  | ROZPOCET |  |  |  | 0 | 0 | 0 | 0 | 0 | 1 | 0 | 16 | 1836473109
307 | K | 783932171 | Vyrovnání podkladu betonových podlah celoplošně, tloušťky do 3 mm modifikovanou cementovou stěrkou | m2 | 175.2 |  | 0 | CS ÚRS 2024 02 |  | základní |  | 0 | 0.0048 | 0.84096 | 0 | 0 | 16 | K | 2 |  |  |  | ROZPOCET |  |  |  | 0 | 0 | 0 | 0 | 0 | 1 | 0 | 16 | 2069207203
| VV |  | Souvrstí podlahy - stěrka (pl) | [14 empty] | VV | 2 | 1 | True | 0 | ROZPOCET
| VV |  | skladba P0.2 | [14 empty] | VV | 2 | 1 | True | 0 | ROZPOCET
| VV |  | 1.NP - místnost (0.3; 0.9; 0.13) | [14 empty] | VV | 2 | 1 | True | 0 | ROZPOCET
| VV |  | (3,90)+(14,60)+(4,20) |  | 22.7 | [12 empty] | VV | 2 | 2 | True | 0 | ROZPOCET
| VV | skl_P02_pl | Mezisoučet |  | 22.7 | [12 empty] | VV | 2 | 3 | True | 0 | ROZPOCET
| VV |  | skladba P1.2 | [14 empty] | VV | 2 | 1 | True | 0 | ROZPOCET
| VV |  | 2.NP - místnost (1.2; 1.3; 1.4; 1.5; 1.9) | [14 empty] | VV | 2 | 1 | True | 0 | ROZPOCET
| VV |  | (24,20)+(8,90)+(8,30)+(8,90)+(9,10) |  | 59.4 | [12 empty] | VV | 2 | 2 | True | 0 | ROZPOCET
| VV |  | 3.NP - místnost (2.3; 2.4; 2.6; 2.8; 2.9) | [14 empty] | VV | 2 | 1 | True | 0 | ROZPOCET
| VV |  | (32,30)+(2,40)+(15,40)+(2,60)+(5,40) |  | 58.1 | [12 empty] | VV | 2 | 2 | True | 0 | ROZPOCET
| VV | skl_P12_pl | Mezisoučet |  | 117.5 | [12 empty] | VV | 2 | 3 | True | 0 | ROZPOCET
| VV |  | skladba P1.5 | [14 empty] | VV | 2 | 1 | True | 0 | ROZPOCET
| VV |  | 2.NP - místnost (1.11) | [14 empty] | VV | 2 | 1 | True | 0 | ROZPOCET
| VV |  | (19,70) |  | 19.7 | [12 empty] | VV | 2 | 2 | True | 0 | ROZPOCET
| VV | skl_P15_pl | Mezisoučet |  | 19.7 | [12 empty] | VV | 2 | 3 | True | 0 | ROZPOCET
| VV |  | skladba P1.9 | [14 empty] | VV | 2 | 1 | True | 0 | ROZPOCET
| VV |  | 2.NP - místnost (1.15) | [14 empty] | VV | 2 | 1 | True | 0 | ROZPOCET
| VV |  | (7,20) |  | 7.2 | [12 empty] | VV | 2 | 2 | True | 0 | ROZPOCET
| VV | skl_P19_pl | Mezisoučet |  | 7.2 | [12 empty] | VV | 2 | 3 | True | 0 | ROZPOCET
| VV |  | skladba P1.10 | [14 empty] | VV | 2 | 1 | True | 0 | ROZPOCET
| VV |  | 2.NP - místnost (1.14) | [14 empty] | VV | 2 | 1 | True | 0 | ROZPOCET
| VV |  | (8,10) |  | 8.1 | [12 empty] | VV | 2 | 2 | True | 0 | ROZPOCET
| VV | skl_P110_pl | Mezisoučet |  | 8.1 | [12 empty] | VV | 2 | 3 | True | 0 | ROZPOCET
| VV |  | Součet |  | 175.2 | [12 empty] | VV | 2 | 4 | True | 1 | ROZPOCET
308 | K | 783932181 | Vyrovnání podkladu betonových podlah Příplatek k ceně-2171 za každý další 1 mm tloušťky | m2 | 1226.4 |  | 0 | CS ÚRS 2024 02 |  | základní |  | 0 | 0.0016 | 1.9622 | 0 | 0 | 16 | K | 2 |  |  |  | ROZPOCET |  |  |  | 0 | 0 | 0 | 0 | 0 | 1 | 0 | 16 | -2016909537
| VV |  | Souvrstí podlahy - stěrka, penetrace (pl) | [14 empty] | VV | 2 | 1 | True | 0 | ROZPOCET
| VV |  | skladba P0.2 | [14 empty] | VV | 2 | 1 | True | 0 | ROZPOCET
| VV |  | 1.NP - místnost (0.3; 0.9; 0.13) | [14 empty] | VV | 2 | 1 | True | 0 | ROZPOCET
| VV |  | (skl_P02_pl)*7 |  | 158.9 | [12 empty] | VV | 2 | 2 | True | 0 | ROZPOCET
| VV |  | skladba P1.2 | [14 empty] | VV | 2 | 1 | True | 0 | ROZPOCET
| VV |  | 2.NP - místnost (1.2; 1.3; 1.4; 1.5; 1.9) | [14 empty] | VV | 2 | 1 | True | 0 | ROZPOCET
| VV |  | 3.NP - místnost (2.3; 2.4; 2.6; 2.8; 2.9) | [14 empty] | VV | 2 | 1 | True | 0 | ROZPOCET
| VV |  | (skl_P12_pl)*7 |  | 822.5 | [12 empty] | VV | 2 | 2 | True | 0 | ROZPOCET
| VV |  | skladba P1.5 | [14 empty] | VV | 2 | 1 | True | 0 | ROZPOCET
| VV |  | 2.NP - místnost (1.11) | [14 empty] | VV | 2 | 1 | True | 0 | ROZPOCET
| VV |  | (skl_P15_pl)*7 |  | 137.9 | [12 empty] | VV | 2 | 2 | True | 0 | ROZPOCET
| VV |  | skladba P1.9 | [14 empty] | VV | 2 | 1 | True | 0 | ROZPOCET
| VV |  | 2.NP - místnost (1.15) | [14 empty] | VV | 2 | 1 | True | 0 | ROZPOCET
| VV |  | (skl_P19_pl)*7 |  | 50.4 | [12 empty] | VV | 2 | 2 | True | 0 | ROZPOCET
| VV |  | skladba P1.10 | [14 empty] | VV | 2 | 1 | True | 0 | ROZPOCET
| VV |  | 2.NP - místnost (1.14) | [14 empty] | VV | 2 | 1 | True | 0 | ROZPOCET
| VV |  | (skl_P110_pl)*7 |  | 56.7 | [12 empty] | VV | 2 | 2 | True | 0 | ROZPOCET
| VV |  | Součet |  | 1226.4 | [12 empty] | VV | 2 | 4 | True | 1 | ROZPOCET
309 | K | 783922251 | Tmelení podkladu betonových podlah prasklin šířky do 5 mm, tmelem silikonovým | m | 279.87 |  | 0 | CS ÚRS 2024 02 |  | základní |  | 0 | 5e-05 | 0.013994 | 0 | 0 | 16 | K | 2 |  |  |  | ROZPOCET |  |  |  | 0 | 0 | 0 | 0 | 0 | 1 | 0 | 16 | -2135360354
| VV |  | Souvrstí podlahy - stěrka, dilatace (dl) | [14 empty] | VV | 2 | 1 | True | 0 | ROZPOCET
| VV |  | skladba P0.2 | [14 empty] | VV | 2 | 1 | True | 0 | ROZPOCET
| VV |  | 1.NP - místnost (0.3; 0.9; 0.13) | [14 empty] | VV | 2 | 1 | True | 0 | ROZPOCET
| VV |  | (9,08)+(26,57)+(9,39) |  | 45.04 | [12 empty] | VV | 2 | 2 | True | 0 | ROZPOCET
| VV | skl_P02_obv | Mezisoučet |  | 45.04 | [12 empty] | VV | 2 | 3 | True | 0 | ROZPOCET
| VV |  | skladba P0.6 | [14 empty] | VV | 2 | 1 | True | 0 | ROZPOCET
| VV |  | 1.NP - místnost (0.10) | [14 empty] | VV | 2 | 1 | True | 0 | ROZPOCET
| VV |  | (6,09) |  | 6.09 | [12 empty] | VV | 2 | 2 | True | 0 | ROZPOCET
| VV | skl_P06_obv | Mezisoučet |  | 6.09 | [12 empty] | VV | 2 | 3 | True | 0 | ROZPOCET
| VV |  | skladba P1.2 | [14 empty] | VV | 2 | 1 | True | 0 | ROZPOCET
| VV |  | 2.NP - místnost (1.2; 1.3; 1.4; 1.5; 1.9) | [14 empty] | VV | 2 | 1 | True | 0 | ROZPOCET
| VV |  | (30,72)+(20,29)+(20,72)+(13,09)+(14,43) |  | 99.25 | [12 empty] | VV | 2 | 2 | True | 0 | ROZPOCET
| VV |  | 3.NP - místnost (2.3; 2.4; 2.6; 2.8; 2.9) | [14 empty] | VV | 2 | 1 | True | 0 | ROZPOCET
| VV |  | (30,23)+(6,59)+(16,05)+(9,07)+(12,33) |  | 74.27 | [12 empty] | VV | 2 | 2 | True | 0 | ROZPOCET
| VV | skl_P12_obv | Mezisoučet |  | 173.52 | [12 empty] | VV | 2 | 3 | True | 0 | ROZPOCET
| VV |  | skladba P1.5 | [14 empty] | VV | 2 | 1 | True | 0 | ROZPOCET
| VV |  | 2.NP - místnost (1.11) | [14 empty] | VV | 2 | 1 | True | 0 | ROZPOCET
| VV |  | (32,16) |  | 32.16 | [12 empty] | VV | 2 | 2 | True | 0 | ROZPOCET
| VV | skl_P15_obv | Mezisoučet |  | 32.16 | [12 empty] | VV | 2 | 3 | True | 0 | ROZPOCET
| VV |  | skladba P1.9 | [14 empty] | VV | 2 | 1 | True | 0 | ROZPOCET
| VV |  | 2.NP - místnost (1.15) | [14 empty] | VV | 2 | 1 | True | 0 | ROZPOCET
| VV |  | (11,88) |  | 11.88 | [12 empty] | VV | 2 | 2 | True | 0 | ROZPOCET
| VV | skl_P19_obv | Mezisoučet |  | 11.88 | [12 empty] | VV | 2 | 3 | True | 0 | ROZPOCET
| VV |  | skladba P1.10 | [14 empty] | VV | 2 | 1 | True | 0 | ROZPOCET
| VV |  | 2.NP - místnost (1.14) | [14 empty] | VV | 2 | 1 | True | 0 | ROZPOCET
| VV |  | (11,18) |  | 11.18 | [12 empty] | VV | 2 | 2 | True | 0 | ROZPOCET
| VV | skl_P110_obv | Mezisoučet |  | 11.18 | [12 empty] | VV | 2 | 3 | True | 0 | ROZPOCET
| VV |  | Součet |  | 279.87 | [12 empty] | VV | 2 | 4 | True | 1 | ROZPOCET
310 | K | 7839682X1 | D+M ochranný jednonásobný olejový nátěr s tvrdým voskem (dle PD) | m2 | 175.2 |  | 0 |  |  | základní |  | 0 | 0.00012 | 0.021024 | 0 | 0 | 16 | K | 2 |  |  |  | ROZPOCET |  |  |  | 0 | 0 | 0 | 0 | 0 | 1 | 0 | 16 | 1216604451
| VV |  | Souvrstí podlahy - stěrka, nátěr (pl) | [14 empty] | VV | 2 | 1 | True | 0 | ROZPOCET
| VV |  | skladba P0.2 | [14 empty] | VV | 2 | 1 | True | 0 | ROZPOCET
| VV |  | 1.NP - místnost (0.3; 0.9; 0.13) | [14 empty] | VV | 2 | 1 | True | 0 | ROZPOCET
| VV |  | (skl_P02_pl) |  | 22.7 | [12 empty] | VV | 2 | 2 | True | 0 | ROZPOCET
| VV |  | skladba P1.2 | [14 empty] | VV | 2 | 1 | True | 0 | ROZPOCET
| VV |  | 2.NP - místnost (1.2; 1.3; 1.4; 1.5; 1.9) | [14 empty] | VV | 2 | 1 | True | 0 | ROZPOCET
| VV |  | 3.NP - místnost (2.3; 2.4; 2.6; 2.8; 2.9) | [14 empty] | VV | 2 | 1 | True | 0 | ROZPOCET
| VV |  | (skl_P12_pl) |  | 117.5 | [12 empty] | VV | 2 | 2 | True | 0 | ROZPOCET
| VV |  | skladba P1.5 | [14 empty] | VV | 2 | 1 | True | 0 | ROZPOCET
| VV |  | 2.NP - místnost (1.11) | [14 empty] | VV | 2 | 1 | True | 0 | ROZPOCET
| VV |  | (skl_P15_pl) |  | 19.7 | [12 empty] | VV | 2 | 2 | True | 0 | ROZPOCET
| VV |  | skladba P1.9 | [14 empty] | VV | 2 | 1 | True | 0 | ROZPOCET
| VV |  | 2.NP - místnost (1.15) | [14 empty] | VV | 2 | 1 | True | 0 | ROZPOCET
| VV |  | (skl_P19_pl) |  | 7.2 | [12 empty] | VV | 2 | 2 | True | 0 | ROZPOCET
| VV |  | skladba P1.10 | [14 empty] | VV | 2 | 1 | True | 0 | ROZPOCET
| VV |  | 2.NP - místnost (1.14) | [14 empty] | VV | 2 | 1 | True | 0 | ROZPOCET
| VV |  | (skl_P110_pl) |  | 8.1 | [12 empty] | VV | 2 | 2 | True | 0 | ROZPOCET
| VV |  | Součet |  | 175.2 | [12 empty] | VV | 2 | 4 | True | 1 | ROZPOCET
311 | K | 7839482X1 | D+M uzavírací dvojnásobný polyuretanový vodou ředitelný transparentní nátěr (dle PD) | m2 | 175.2 |  | 0 |  |  | základní |  | 0 | 0.00051 | 0.089352 | 0 | 0 | 16 | K | 2 |  |  |  | ROZPOCET |  |  |  | 0 | 0 | 0 | 0 | 0 | 1 | 0 | 16 | 854991663
| VV |  | Souvrstí podlahy - stěrka, nátěr (pl) | [14 empty] | VV | 2 | 1 | True | 0 | ROZPOCET
| VV |  | skladba P0.2 | [14 empty] | VV | 2 | 1 | True | 0 | ROZPOCET
| VV |  | 1.NP - místnost (0.3; 0.9; 0.13) | [14 empty] | VV | 2 | 1 | True | 0 | ROZPOCET
| VV |  | (skl_P02_pl) |  | 22.7 | [12 empty] | VV | 2 | 2 | True | 0 | ROZPOCET
| VV |  | skladba P1.2 | [14 empty] | VV | 2 | 1 | True | 0 | ROZPOCET
| VV |  | 2.NP - místnost (1.2; 1.3; 1.4; 1.5; 1.9) | [14 empty] | VV | 2 | 1 | True | 0 | ROZPOCET
| VV |  | 3.NP - místnost (2.3; 2.4; 2.6; 2.8; 2.9) | [14 empty] | VV | 2 | 1 | True | 0 | ROZPOCET
| VV |  | (skl_P12_pl) |  | 117.5 | [12 empty] | VV | 2 | 2 | True | 0 | ROZPOCET
| VV |  | skladba P1.5 | [14 empty] | VV | 2 | 1 | True | 0 | ROZPOCET
| VV |  | 2.NP - místnost (1.11) | [14 empty] | VV | 2 | 1 | True | 0 | ROZPOCET
| VV |  | (skl_P15_pl) |  | 19.7 | [12 empty] | VV | 2 | 2 | True | 0 | ROZPOCET
| VV |  | skladba P1.9 | [14 empty] | VV | 2 | 1 | True | 0 | ROZPOCET
| VV |  | 2.NP - místnost (1.15) | [14 empty] | VV | 2 | 1 | True | 0 | ROZPOCET
| VV |  | (skl_P19_pl) |  | 7.2 | [12 empty] | VV | 2 | 2 | True | 0 | ROZPOCET
| VV |  | skladba P1.10 | [14 empty] | VV | 2 | 1 | True | 0 | ROZPOCET
| VV |  | 2.NP - místnost (1.14) | [14 empty] | VV | 2 | 1 | True | 0 | ROZPOCET
| VV |  | (skl_P110_pl) |  | 8.1 | [12 empty] | VV | 2 | 2 | True | 0 | ROZPOCET
| VV |  | Součet |  | 175.2 | [12 empty] | VV | 2 | 4 | True | 1 | ROZPOCET
312 | K | 7839271X1 | D+M krycí jednonásobný akrylátový nátěr s voskovou ochranou (dle PD) | m2 | 175.2 |  | 0 |  |  | základní |  | 0 | 0.0001 | 0.01752 | 0 | 0 | 16 | K | 2 |  |  |  | ROZPOCET |  |  |  | 0 | 0 | 0 | 0 | 0 | 1 | 0 | 16 | -1691667175
| VV |  | Souvrstí podlahy - stěrka, nátěr (pl) | [14 empty] | VV | 2 | 1 | True | 0 | ROZPOCET
| VV |  | skladba P0.2 | [14 empty] | VV | 2 | 1 | True | 0 | ROZPOCET
| VV |  | 1.NP - místnost (0.3; 0.9; 0.13) | [14 empty] | VV | 2 | 1 | True | 0 | ROZPOCET
| VV |  | (skl_P02_pl) |  | 22.7 | [12 empty] | VV | 2 | 2 | True | 0 | ROZPOCET
| VV |  | skladba P1.2 | [14 empty] | VV | 2 | 1 | True | 0 | ROZPOCET
| VV |  | 2.NP - místnost (1.2; 1.3; 1.4; 1.5; 1.9) | [14 empty] | VV | 2 | 1 | True | 0 | ROZPOCET
| VV |  | 3.NP - místnost (2.3; 2.4; 2.6; 2.8; 2.9) | [14 empty] | VV | 2 | 1 | True | 0 | ROZPOCET
| VV |  | (skl_P12_pl) |  | 117.5 | [12 empty] | VV | 2 | 2 | True | 0 | ROZPOCET
| VV |  | skladba P1.5 | [14 empty] | VV | 2 | 1 | True | 0 | ROZPOCET
| VV |  | 2.NP - místnost (1.11) | [14 empty] | VV | 2 | 1 | True | 0 | ROZPOCET
| VV |  | (skl_P15_pl) |  | 19.7 | [12 empty] | VV | 2 | 2 | True | 0 | ROZPOCET
| VV |  | skladba P1.9 | [14 empty] | VV | 2 | 1 | True | 0 | ROZPOCET
| VV |  | 2.NP - místnost (1.15) | [14 empty] | VV | 2 | 1 | True | 0 | ROZPOCET
| VV |  | (skl_P19_pl) |  | 7.2 | [12 empty] | VV | 2 | 2 | True | 0 | ROZPOCET
| VV |  | skladba P1.10 | [14 empty] | VV | 2 | 1 | True | 0 | ROZPOCET
| VV |  | 2.NP - místnost (1.14) | [14 empty] | VV | 2 | 1 | True | 0 | ROZPOCET
| VV |  | (skl_P110_pl) |  | 8.1 | [12 empty] | VV | 2 | 2 | True | 0 | ROZPOCET
| VV |  | Součet |  | 175.2 | [12 empty] | VV | 2 | 4 | True | 1 | ROZPOCET
313 | K | 783823133 | Penetrační nátěr omítek hladkých omítek hladkých, zrnitých tenkovrstvých nebo štukových stupně členitosti 1 a 2 silikátový | m2 | 144.7 |  | 0 | CS ÚRS 2024 02 |  | základní |  | 0 | 0.00011 | 0.015917 | 0 | 0 | 16 | K | 2 |  |  |  | ROZPOCET |  |  |  | 0 | 0 | 0 | 0 | 0 | 1 | 0 | 16 | -1732897069
| VV |  | Nátěr - penetrace (pl) | [14 empty] | VV | 2 | 1 | True | 0 | ROZPOCET
| VV |  | 1.NP - místnost (0.3; 0.9; 0.13) | [14 empty] | VV | 2 | 1 | True | 0 | ROZPOCET
| VV |  | 2.NP - místnost (1.4) | [14 empty] | VV | 2 | 1 | True | 0 | ROZPOCET
| VV |  | 3.NP - místnost (2.4) | [14 empty] | VV | 2 | 1 | True | 0 | ROZPOCET
| VV |  | (skl_nátěr_pl) |  | 144.7 | [12 empty] | VV | 2 | 2 | True | 0 | ROZPOCET
| VV |  | Součet |  | 144.7 | [12 empty] | VV | 2 | 4 | True | 1 | ROZPOCET
314 | K | 783827423 | Krycí (ochranný ) nátěr omítek dvojnásobný hladkých omítek hladkých, zrnitých tenkovrstvých nebo štukových stupně členitosti 1 a 2 silikátový | m2 | 144.7 |  | 0 | CS ÚRS 2024 02 |  | základní |  | 0 | 0.00072 | 0.10418 | 0 | 0 | 16 | K | 2 |  |  |  | ROZPOCET |  |  |  | 0 | 0 | 0 | 0 | 0 | 1 | 0 | 16 | -693613298
| VV |  | Nátěr (dl * v) | [14 empty] | VV | 2 | 1 | True | 0 | ROZPOCET
| VV |  | 1.NP - místnost (0.3; 0.9; 0.13) | [14 empty] | VV | 2 | 1 | True | 0 | ROZPOCET
| VV |  | ((9,08)+(26,57)+(9,39))*2,00 |  | 90.08 | [12 empty] | VV | 2 | 2 | True | 0 | ROZPOCET
| VV |  | 2.NP - místnost (1.4) | [14 empty] | VV | 2 | 1 | True | 0 | ROZPOCET
| VV |  | (20,72)*2,00 |  | 41.44 | [12 empty] | VV | 2 | 2 | True | 0 | ROZPOCET
| VV |  | 3.NP - místnost (2.4) | [14 empty] | VV | 2 | 1 | True | 0 | ROZPOCET
| VV |  | (6,59)*2,00 |  | 13.18 | [12 empty] | VV | 2 | 2 | True | 0 | ROZPOCET
| VV | skl_nátěr_pl | Součet |  | 144.7 | [12 empty] | VV | 2 | 4 | True | 1 | ROZPOCET
315 | K | 783897607 | Krycí (ochranný ) nátěr omítek Příplatek k cenám za provádění barevného nátěru v odstínu světlém dvojnásobného | m2 | 144.7 |  | 0 | CS ÚRS 2024 02 |  | základní |  | 0 | 1e-05 | 0.001447 | 0 | 0 | 16 | K | 2 |  |  |  | ROZPOCET |  |  |  | 0 | 0 | 0 | 0 | 0 | 1 | 0 | 16 | 2093808381
| VV |  | Nátěr - barevnost (pl) | [14 empty] | VV | 2 | 1 | True | 0 | ROZPOCET
| VV |  | 1.NP - místnost (0.3; 0.9; 0.13) | [14 empty] | VV | 2 | 1 | True | 0 | ROZPOCET
| VV |  | 2.NP - místnost (1.4) | [14 empty] | VV | 2 | 1 | True | 0 | ROZPOCET
| VV |  | 3.NP - místnost (2.4) | [14 empty] | VV | 2 | 1 | True | 0 | ROZPOCET
| VV |  | (skl_nátěr_pl) |  | 144.7 | [12 empty] | VV | 2 | 2 | True | 0 | ROZPOCET
| VV |  | Součet |  | 144.7 | [12 empty] | VV | 2 | 4 | True | 1 | ROZPOCET
| D | 784 | Dokončovací práce - malby a tapety |  |  |  | 0 |  |  |  |  | 0 |  | 1.3083 |  | 0 | 2 | D | 1 |  |  |  | ROZPOCET | [9 empty] | 0
316 | K | 784111001 | Oprášení (ometení) podkladu v místnostech výšky do 3,80 m | m2 | 2670 |  | 0 | CS ÚRS 2024 02 |  | základní |  | 0 | 0 | 0 | 0 | 0 | 16 | K | 2 |  |  |  | ROZPOCET |  |  |  | 0 | 0 | 0 | 0 | 0 | 1 | 0 | 16 | 1574793339
317 | K | 784181121 | Penetrace podkladu jednonásobná hloubková akrylátová bezbarvá v místnostech výšky do 3,80 m | m2 | 2670 |  | 0 | CS ÚRS 2024 02 |  | základní |  | 0 | 0.0002 | 0.534 | 0 | 0 | 16 | K | 2 |  |  |  | ROZPOCET |  |  |  | 0 | 0 | 0 | 0 | 0 | 1 | 0 | 16 | -242990988
318 | K | 784221101 | Malby z malířských směsí otěruvzdorných za sucha dvojnásobné, bílé za sucha otěruvzdorné dobře v místnostech výšky do 3,80 m | m2 | 2670 |  | 0 | CS ÚRS 2024 02 |  | základní |  | 0 | 0.00029 | 0.7743 | 0 | 0 | 16 | K | 2 |  |  |  | ROZPOCET |  |  |  | 0 | 0 | 0 | 0 | 0 | 1 | 0 | 16 | 1878580414
| VV |  | Malba stropu (pl) | [14 empty] | VV | 2 | 1 | True | 0 | ROZPOCET
| VV |  | (480,0) |  | 480 | [12 empty] | VV | 2 | 2 | True | 0 | ROZPOCET
| VV |  | Malba stěn (pl) | [14 empty] | VV | 2 | 1 | True | 0 | ROZPOCET
| VV |  | (2190,0) |  | 2190 | [12 empty] | VV | 2 | 2 | True | 0 | ROZPOCET
| VV |  | Součet |  | 2670 | [12 empty] | VV | 2 | 4 | True | 1 | ROZPOCET
| D | OST | Ostatní |  |  |  | 0 |  |  |  |  | 0 |  | 0 |  | 0 | 4 | D | 0 |  |  |  | ROZPOCET | [9 empty] | 0
319 | K | OST000X1 | Zrestaurování malby v 1.NP - místnost (0.2) (dle PD) | soubor | 1 |  | 0 |  |  | základní |  | 0 | 0 | 0 | 0 | 0 | 512 | K | 1 |  |  |  | ROZPOCET |  |  |  | 0 | 0 | 0 | 0 | 0 | 1 | 0 | 512 | 773752960
| P |  | Poznámka k položce: Celoplošné odkrytí, dočištění povrchu malby, hloubková injektáž, zpevnění barevné vrstvy a barevná retuš, plocha cca 9m2 (dle restaurátorského průzkumu). | [14 empty] | P | 1

## 01.3 - Výrobky
{13a5c14d-46fa-470c-a5b3-f67e749be32a}
2
| KRYCÍ LIST SOUPISU PRACÍ | [7 empty] | v --- níže se nacházejí doplnkové a pomocné údaje k sestavám --- v | [8 empty] | False
Stavba:
Rekonstrukce domu U Rytířů
Objekt:
ZN - Způsobilé náklady
Soupis:
01 - Stavební část
Úroveň 3:
01.3 - Výrobky
| KSO: |  |  |  |  | CC-CZ:
| Místo: |  | Smetanovo náměstí 110, Litomyšl, 570 01 |  |  | Datum: | 17. 6. 2024
| Zadavatel: |  |  |  |  | IČ: | 002 76 944
|  | Město Litomyšl |  |  |  | DIČ: | CZ00276944
| Uchazeč: |  |  |  |  | IČ: | Vyplň údaj
|  | Vyplň údaj |  |  |  | DIČ: | Vyplň údaj
| Projektant: |  |  |  |  | IČ: | 277 38 027
|  | Kuba & Pilař architekti s.r.o. |  |  |  | DIČ: | CZ27738027
| Zpracovatel: |  |  |  |  | IČ: | 253 33 046
|  | STAGA stavební agentura s.r.o. |  |  |  | DIČ: | CZ25333046
Poznámka:
Rozpočet slouží pouze a výhradně pro výběr zhotovitele, nikoliv jako výrobní. Množství v položkách je předpokládané a řídí se vyhláškou č. 169/2016 Sb. Zhotovitel je povinen zkontrolovat rozpočet a doplnit chybějící položky. V opačném případě je zhotovitel povinen upozornit zadavatele na případné nedostatky. Ceny v nabídce musí vycházet nejen z předloženého soupisu výkonů, ale i ze znalosti celého projektu. Prostudování kompletní dokumentace je nedílnou podmínkou předložení nabídky. Veškeré konstrukce se dodávají jako plně funkční celek. Položky označeny D+M jsou kalkulovány včetně přesunu hmot.
| Cena bez DPH | [5 empty] | 0
|  |  | Základ daně |  |  | Sazba daně | Výše daně
| DPH | základní | 0 |  |  | 21% | 0
|  | snížená | 0 |  |  | 12% | 0
|  | zákl. přenesená | 0 |  |  | 21% | 0
|  | sníž. přenesená | 0 |  |  | 12% | 0
|  | nulová | 0 |  |  | 0% | 0
| Cena s DPH |  |  | v | CZK |  | 0
| Projektant |  |  | Zpracovatel
| Datum a podpis: |  | Razítko | Datum a podpis: |  |  | Razítko
| Objednavatel |  |  | Uchazeč
| Datum a podpis: |  | Razítko | Datum a podpis: |  |  | Razítko
REKAPITULACE ČLENĚNÍ SOUPISU PRACÍ
Stavba:
Rekonstrukce domu U Rytířů
Objekt:
ZN - Způsobilé náklady
Soupis:
01 - Stavební část
Úroveň 3:
01.3 - Výrobky
Místo: |  |  | Smetanovo náměstí 110, Litomyšl, 570 01 |  |  | Datum: | 17. 6. 2024
Zadavatel: |  |  | Město Litomyšl |  |  | Projektant: | Kuba & Pilař architekti s.r.o.
Uchazeč: |  |  | Vyplň údaj |  |  | Zpracovatel: | STAGA stavební agentura s.r.o.
Kód dílu - Popis | [6 empty] | Cena celkem [CZK]
Náklady ze soupisu prací | [6 empty] | 0 | [11 empty] | -1
| PSV - Práce a dodávky PSV | [5 empty] | 0
| 764 - Konstrukce klempířské | [5 empty] | 0
| 766 - Konstrukce truhlářské | [5 empty] | 0
| 767 - Konstrukce zámečnické | [5 empty] | 0
| 782 - Dokončovací práce - obklady z kamene | [5 empty] | 0
| OST - Ostatní | [5 empty] | 0
SOUPIS PRACÍ
Stavba:
Rekonstrukce domu U Rytířů
Objekt:
ZN - Způsobilé náklady
Soupis:
01 - Stavební část
Úroveň 3:
01.3 - Výrobky
Místo: |  |  | Smetanovo náměstí 110, Litomyšl, 570 01 |  |  | Datum: | 17. 6. 2024
Zadavatel: |  |  | Město Litomyšl |  |  | Projektant: | Kuba & Pilař architekti s.r.o.
Uchazeč: |  |  | Vyplň údaj |  |  | Zpracovatel: | STAGA stavební agentura s.r.o.
PČ | Typ | Kód | Popis | MJ | Množství | J.cena [CZK] | Cena celkem [CZK] | Cenová soustava |  | DPH | J. Nh [h] | Nh celkem [h] | J. hmotnost [t] | Hmotnost celkem [t] | J. suť [t] | Suť Celkem [t]
Náklady soupisu celkem | [6 empty] | 0 |  |  |  |  | 0 |  | 0 |  | 0 |  | D | -1 | [7 empty] | 0
| D | PSV | Práce a dodávky PSV |  |  |  | 0 |  |  |  |  | 0 |  | 0 |  | 0 | 2 | D | 0 | ROZPOCET | [6 empty] | 0
| D | 764 | Konstrukce klempířské |  |  |  | 0 |  |  |  |  | 0 |  | 0 |  | 0 | 2 | D | 1 | ROZPOCET | [6 empty] | 0
1 | K | 764000K101 | D+M K101 falešný dešťový svod, barevný legovaný hliník pr. 100 mm vč. příslušenství, doplňků a povrchové úpravy (dle PD) | m | 9.72 |  | 0 |  |  | základní |  | 0 | 0 | 0 | 0 | 0 | 16 | K | 2 | ROZPOCET | 0 | 0 | 0 | 0 | 0 | 1 | 0 | 16 | 2048960172
2 | K | 764000K102 | D+M K102 falešný dešťový svod, barevný legovaný hliník pr. 100 mm vč. příslušenství, doplňků a povrchové úpravy (dle PD) | m | 6.25 |  | 0 |  |  | základní |  | 0 | 0 | 0 | 0 | 0 | 16 | K | 2 | ROZPOCET | 0 | 0 | 0 | 0 | 0 | 1 | 0 | 16 | 190006804
3 | K | 764000K103 | D+M K103 dešťový svod, barevný legovaný hliník pr. 100 mm vč. příslušenství, doplňků a povrchové úpravy (dle PD) | m | 6.38 |  | 0 |  |  | základní |  | 0 | 0 | 0 | 0 | 0 | 16 | K | 2 | ROZPOCET | 0 | 0 | 0 | 0 | 0 | 1 | 0 | 16 | 651524034
4 | K | 764000K201 | D+M K201 stávající okenní parapet vč. příslušenství, doplňků a povrchové úpravy (dle PD) | soubor | 3 |  | 0 |  |  | základní |  | 0 | 0 | 0 | 0 | 0 | 16 | K | 2 | ROZPOCET | 0 | 0 | 0 | 0 | 0 | 1 | 0 | 16 | 1134673073
5 | K | 764000K202 | D+M K202 stávající oplechování nadokenní římsy vč. příslušenství, doplňků a povrchové úpravy (dle PD) | soubor | 3 |  | 0 |  |  | základní |  | 0 | 0 | 0 | 0 | 0 | 16 | K | 2 | ROZPOCET | 0 | 0 | 0 | 0 | 0 | 1 | 0 | 16 | -2102044878
6 | K | 764000K301 | D+M K301 plechová krytina, barevný legovaný hliník vč. příslušenství, doplňků a povrchové úpravy (dle PD) | m2 | 176.1 |  | 0 |  |  | základní |  | 0 | 0 | 0 | 0 | 0 | 16 | K | 2 | ROZPOCET | 0 | 0 | 0 | 0 | 0 | 1 | 0 | 16 | -1199143412
7 | K | 764000K302 | D+M K302 plechová krytina, barevný legovaný hliník vč. příslušenství, doplňků a povrchové úpravy (dle PD) | m2 | 4.8 |  | 0 |  |  | základní |  | 0 | 0 | 0 | 0 | 0 | 16 | K | 2 | ROZPOCET | 0 | 0 | 0 | 0 | 0 | 1 | 0 | 16 | -1017125602
8 | K | 764000K303a | D+M K303a oplechování římsy, olověný plech RŠ 760+150+70 mm vč. příslušenství, doplňků a povrchové úpravy (dle PD) | m | 7.15 |  | 0 |  |  | základní |  | 0 | 0 | 0 | 0 | 0 | 16 | K | 2 | ROZPOCET | 0 | 0 | 0 | 0 | 0 | 1 | 0 | 16 | -2025645447
9 | K | 764000K303b | D+M K303b žlábek, olověný plech RŠ 225 mm vč. příslušenství, doplňků a povrchové úpravy (dle PD) | m | 7.15 |  | 0 |  |  | základní |  | 0 | 0 | 0 | 0 | 0 | 16 | K | 2 | ROZPOCET | 0 | 0 | 0 | 0 | 0 | 1 | 0 | 16 | -1149013636
10 | K | 764000K304 | D+M K304 oplechování atiky, barevný legovaný hliník RŠ 750+250+285 mm vč. příslušenství, doplňků a povrchové úpravy (dle PD) | m | 7.15 |  | 0 |  |  | základní |  | 0 | 0 | 0 | 0 | 0 | 16 | K | 2 | ROZPOCET | 0 | 0 | 0 | 0 | 0 | 1 | 0 | 16 | 1145951817
11 | K | 764000K305 | D+M K305 oplechování římsy a žlab, barevný legovaný hliník RŠ 525 mm vč. příslušenství, doplňků a povrchové úpravy (dle PD) | m | 6.54 |  | 0 |  |  | základní |  | 0 | 0 | 0 | 0 | 0 | 16 | K | 2 | ROZPOCET | 0 | 0 | 0 | 0 | 0 | 1 | 0 | 16 | 1631204858
12 | K | 764000K306 | D+M K306 oplechování římsy, barevný legovaný hliník RŠ 415+150+70 mm vč. příslušenství, doplňků a povrchové úpravy (dle PD) | m | 6.54 |  | 0 |  |  | základní |  | 0 | 0 | 0 | 0 | 0 | 16 | K | 2 | ROZPOCET | 0 | 0 | 0 | 0 | 0 | 1 | 0 | 16 | -1193561319
13 | K | 764000K307 | D+M K307 okapový žlab půlkruhový, barevný legovaný hliník pr. 150 mm vč. příslušenství, doplňků a povrchové úpravy (dle PD) | m | 13.66 |  | 0 |  |  | základní |  | 0 | 0 | 0 | 0 | 0 | 16 | K | 2 | ROZPOCET | 0 | 0 | 0 | 0 | 0 | 1 | 0 | 16 | -1624210414
14 | K | 764000K308 | D+M K308 okapový žlab půlkruhový, barevný legovaný hliník pr. 150 mm vč. příslušenství, doplňků a povrchové úpravy (dle PD) | m | 4.09 |  | 0 |  |  | základní |  | 0 | 0 | 0 | 0 | 0 | 16 | K | 2 | ROZPOCET | 0 | 0 | 0 | 0 | 0 | 1 | 0 | 16 | -1202696394
15 | K | 764000K309 | D+M K309 oplechování atiky, barevný legovaný hliník RŠ 280+260 mm vč. příslušenství, doplňků a povrchové úpravy (dle PD) | m | 13.87 |  | 0 |  |  | základní |  | 0 | 0 | 0 | 0 | 0 | 16 | K | 2 | ROZPOCET | 0 | 0 | 0 | 0 | 0 | 1 | 0 | 16 | -1514557712
16 | K | 764000K310a | D+M K310a oplechování boční atiky, barevný legovaný hliník RŠ 450 mm vč. příslušenství, doplňků a povrchové úpravy (dle PD) | m | 53.23 |  | 0 |  |  | základní |  | 0 | 0 | 0 | 0 | 0 | 16 | K | 2 | ROZPOCET | 0 | 0 | 0 | 0 | 0 | 1 | 0 | 16 | -1950605667
17 | K | 764000K310b | D+M K310b oplechování boční atiky, barevný legovaný hliník RŠ 180 mm vč. příslušenství, doplňků a povrchové úpravy (dle PD) | m | 53.23 |  | 0 |  |  | základní |  | 0 | 0 | 0 | 0 | 0 | 16 | K | 2 | ROZPOCET | 0 | 0 | 0 | 0 | 0 | 1 | 0 | 16 | 1075596818
| D | 766 | Konstrukce truhlářské |  |  |  | 0 |  |  |  |  | 0 |  | 0 |  | 0 | 2 | D | 1 | ROZPOCET | [6 empty] | 0
18 | K | 767000OT101 | D+M OT101 dřevěné okno špaletové 930x1280 mm vč. příslušenství, doplňků a povrchové úpravy (dle PD) | kpl | 2 |  | 0 |  |  | základní |  | 0 | 0 | 0 | 0 | 0 | 16 | K | 2 | ROZPOCET | 0 | 0 | 0 | 0 | 0 | 1 | 0 | 16 | 1517759300
19 | K | 767000OT201 | D+M OT201 dřevěné historizující zdvojené okno s kovovou mřížkou 850x1280 mm vč. příslušenství, doplňků a povrchové úpravy (dle PD) | kpl | 3 |  | 0 |  |  | základní |  | 0 | 0 | 0 | 0 | 0 | 16 | K | 2 | ROZPOCET | 0 | 0 | 0 | 0 | 0 | 1 | 0 | 16 | 2071813716
20 | K | 767000OT202 | D+M OT202 dřevěné okno špaletové 1000x1775 mm vč. příslušenství, doplňků a povrchové úpravy (dle PD) | kpl | 2 |  | 0 |  |  | základní |  | 0 | 0 | 0 | 0 | 0 | 16 | K | 2 | ROZPOCET | 0 | 0 | 0 | 0 | 0 | 1 | 0 | 16 | 514901366
21 | K | 767000OT203 | D+M OT203 dřevěné okno špaletové 890x1280 mm vč. příslušenství, doplňků a povrchové úpravy (dle PD) | kpl | 1 |  | 0 |  |  | základní |  | 0 | 0 | 0 | 0 | 0 | 16 | K | 2 | ROZPOCET | 0 | 0 | 0 | 0 | 0 | 1 | 0 | 16 | 197634414
22 | K | 767000OT204 | D+M OT204 dřevěné okno špaletové 990x1620 mm vč. příslušenství, doplňků a povrchové úpravy (dle PD) | kpl | 3 |  | 0 |  |  | základní |  | 0 | 0 | 0 | 0 | 0 | 16 | K | 2 | ROZPOCET | 0 | 0 | 0 | 0 | 0 | 1 | 0 | 16 | 2130664496
23 | K | 767000OT205 | D+M OT205 fixní okno nade dveřmi 910x590 mm vč. příslušenství, doplňků a povrchové úpravy (dle PD) | kpl | 1 |  | 0 |  |  | základní |  | 0 | 0 | 0 | 0 | 0 | 16 | K | 2 | ROZPOCET | 0 | 0 | 0 | 0 | 0 | 1 | 0 | 16 | 292469457
24 | K | 767000OT301 | D+M OT301 dřevěné okno špaletové 940x1250 mm vč. příslušenství, doplňků a povrchové úpravy (dle PD) | kpl | 1 |  | 0 |  |  | základní |  | 0 | 0 | 0 | 0 | 0 | 16 | K | 2 | ROZPOCET | 0 | 0 | 0 | 0 | 0 | 1 | 0 | 16 | -1702369982
25 | K | 767000OT302 | D+M OT302 žaluziová dřevěná okenice 810x1050 mm vč. příslušenství, doplňků a povrchové úpravy (dle PD) | kpl | 3 |  | 0 |  |  | základní |  | 0 | 0 | 0 | 0 | 0 | 16 | K | 2 | ROZPOCET | 0 | 0 | 0 | 0 | 0 | 1 | 0 | 16 | 1588214627
26 | K | 767000OT303 | D+M OT303 výklopné střešní okno 1400x940 mm vč. příslušenství, doplňků a povrchové úpravy (dle PD) | kpl | 1 |  | 0 |  |  | základní |  | 0 | 0 | 0 | 0 | 0 | 16 | K | 2 | ROZPOCET | 0 | 0 | 0 | 0 | 0 | 1 | 0 | 16 | -875593814
27 | K | 766000T102 | D+M T102 dělící příčka s dveřmi 1150x2100 mm vč. příslušenství, doplňků a povrchové úpravy (dle PD) | soubor | 1 |  | 0 |  |  | základní |  | 0 | 0 | 0 | 0 | 0 | 16 | K | 2 | ROZPOCET | 0 | 0 | 0 | 0 | 0 | 1 | 0 | 16 | 1576462502
28 | K | 766000T103 | D+M T103 dělící příčka s dveřmi (4460+1650)x2860 mm vč. příslušenství, doplňků a povrchové úpravy (dle PD) | soubor | 1 |  | 0 |  |  | základní |  | 0 | 0 | 0 | 0 | 0 | 16 | K | 2 | ROZPOCET | 0 | 0 | 0 | 0 | 0 | 1 | 0 | 16 | -1412966064
29 | K | 766000T104 | D+M T104 mycí pult se skříňkou 3000x450x650 mm vč. příslušenství, doplňků a povrchové úpravy (dle PD) | soubor | 1 |  | 0 |  |  | základní |  | 0 | 0 | 0 | 0 | 0 | 16 | K | 2 | ROZPOCET | 0 | 0 | 0 | 0 | 0 | 1 | 0 | 16 | -781671389
30 | K | 766000T105 | D+M T105 skříňka pod umyvadlo 710x420x520 mm vč. příslušenství, doplňků a povrchové úpravy (dle PD) | soubor | 1 |  | 0 |  |  | základní |  | 0 | 0 | 0 | 0 | 0 | 16 | K | 2 | ROZPOCET | 0 | 0 | 0 | 0 | 0 | 1 | 0 | 16 | -863691162
31 | K | 766000T201 | D+M T201 dřevěná příčka se dveřmi (2820+1390)x3000 mm vč. příslušenství, doplňků a povrchové úpravy (dle PD) | soubor | 1 |  | 0 |  |  | základní |  | 0 | 0 | 0 | 0 | 0 | 16 | K | 2 | ROZPOCET | 0 | 0 | 0 | 0 | 0 | 1 | 0 | 16 | 720897790
32 | K | 766000T202 | D+M T202 dělící příčka s dveřmi (2800+800)x2525 mm vč. příslušenství, doplňků a povrchové úpravy (dle PD) | soubor | 1 |  | 0 |  |  | základní |  | 0 | 0 | 0 | 0 | 0 | 16 | K | 2 | ROZPOCET | 0 | 0 | 0 | 0 | 0 | 1 | 0 | 16 | -1602180413
33 | K | 766000T203 | D+M T203 kuchyňská linka zázemí zaměstnanců 2125x600x900 mm vč. příslušenství, doplňků a povrchové úpravy (dle PD) | soubor | 1 |  | 0 |  |  | základní |  | 0 | 0 | 0 | 0 | 0 | 16 | K | 2 | ROZPOCET | 0 | 0 | 0 | 0 | 0 | 1 | 0 | 16 | 1486908974
34 | K | 766000T301 | D+M T301 kuchyňská linka zázemí zaměstnanců 1100x600x900 mm vč. příslušenství, doplňků a povrchové úpravy (dle PD) | soubor | 1 |  | 0 |  |  | základní |  | 0 | 0 | 0 | 0 | 0 | 16 | K | 2 | ROZPOCET | 0 | 0 | 0 | 0 | 0 | 1 | 0 | 16 | -436520373
35 | K | 766000T302 | D+M T302 skříňka pod umyvadlo 500x420x520 mm vč. příslušenství, doplňků a povrchové úpravy (dle PD) | soubor | 1 |  | 0 |  |  | základní |  | 0 | 0 | 0 | 0 | 0 | 16 | K | 2 | ROZPOCET | 0 | 0 | 0 | 0 | 0 | 1 | 0 | 16 | -1545129040
36 | K | 766000T303 | D+M T303 zákrytová stěna 5665x2145 mm vč. příslušenství, doplňků a povrchové úpravy (dle PD) | soubor | 1 |  | 0 |  |  | základní |  | 0 | 0 | 0 | 0 | 0 | 16 | K | 2 | ROZPOCET | 0 | 0 | 0 | 0 | 0 | 1 | 0 | 16 | -2029716260
37 | K | 766000T304 | D+M T304 otevíravá dvířka ve skryté zárubni 700x1800 mm vč. příslušenství, doplňků a povrchové úpravy (dle PD) | soubor | 1 |  | 0 |  |  | základní |  | 0 | 0 | 0 | 0 | 0 | 16 | K | 2 | ROZPOCET | 0 | 0 | 0 | 0 | 0 | 1 | 0 | 16 | -98149905
38 | K | 767000DT101 | D+M DT101 dřevěné dveře 940x1820 mm vč. příslušenství, doplňků a povrchové úpravy (dle PD) | kpl | 1 |  | 0 |  |  | základní |  | 0 | 0 | 0 | 0 | 0 | 16 | K | 2 | ROZPOCET | 0 | 0 | 0 | 0 | 0 | 1 | 0 | 16 | 393784411
39 | K | 767000DT102 | D+M DT102 dřevěné historizující dveře 940x1870 mm vč. příslušenství, doplňků a povrchové úpravy (dle PD) | kpl | 1 |  | 0 |  |  | základní |  | 0 | 0 | 0 | 0 | 0 | 16 | K | 2 | ROZPOCET | 0 | 0 | 0 | 0 | 0 | 1 | 0 | 16 | 746224783
40 | K | 767000DT103 | D+M DT103 dřevěné historizující dveře 800x1960 mm vč. příslušenství, doplňků a povrchové úpravy (dle PD) | kpl | 1 |  | 0 |  |  | základní |  | 0 | 0 | 0 | 0 | 0 | 16 | K | 2 | ROZPOCET | 0 | 0 | 0 | 0 | 0 | 1 | 0 | 16 | 52304557
41 | K | 767000DT104 | D+M DT104 dřevěné dveře 700x1250 mm vč. příslušenství, doplňků a povrchové úpravy (dle PD) | kpl | 1 |  | 0 |  |  | základní |  | 0 | 0 | 0 | 0 | 0 | 16 | K | 2 | ROZPOCET | 0 | 0 | 0 | 0 | 0 | 1 | 0 | 16 | 804906233
42 | K | 767000DT105 | D+M DT105 dřevěné historizující dveře 900x2050 mm vč. příslušenství, doplňků a povrchové úpravy (dle PD) | kpl | 1 |  | 0 |  |  | základní |  | 0 | 0 | 0 | 0 | 0 | 16 | K | 2 | ROZPOCET | 0 | 0 | 0 | 0 | 0 | 1 | 0 | 16 | -623371262
43 | K | 767000DT106 | D+M DT106 dřevěné historizující dveře 950x1950 mm vč. příslušenství, doplňků a povrchové úpravy (dle PD) | kpl | 1 |  | 0 |  |  | základní |  | 0 | 0 | 0 | 0 | 0 | 16 | K | 2 | ROZPOCET | 0 | 0 | 0 | 0 | 0 | 1 | 0 | 16 | -432427445
44 | K | 767000DT107 | D+M DT107 dřevěné historizující dveře 900x2020 mm vč. příslušenství, doplňků a povrchové úpravy (dle PD) | kpl | 1 |  | 0 |  |  | základní |  | 0 | 0 | 0 | 0 | 0 | 16 | K | 2 | ROZPOCET | 0 | 0 | 0 | 0 | 0 | 1 | 0 | 16 | 1261982723
45 | K | 767000DT108 | D+M DT108 vstupní dveře 1020x2180 mm vč. příslušenství, doplňků a povrchové úpravy (dle PD) | kpl | 1 |  | 0 |  |  | základní |  | 0 | 0 | 0 | 0 | 0 | 16 | K | 2 | ROZPOCET | 0 | 0 | 0 | 0 | 0 | 1 | 0 | 16 | -1929987693
46 | K | 767000DT201 | D+M DT201 dřevěné historizující dveře 1050x2150 mm vč. příslušenství, doplňků a povrchové úpravy (dle PD) | kpl | 1 |  | 0 |  |  | základní |  | 0 | 0 | 0 | 0 | 0 | 16 | K | 2 | ROZPOCET | 0 | 0 | 0 | 0 | 0 | 1 | 0 | 16 | 1644457032
47 | K | 767000DT203 | D+M DT203 dřevěné historizující dveře 800x2070 mm vč. příslušenství, doplňků a povrchové úpravy (dle PD) | kpl | 1 |  | 0 |  |  | základní |  | 0 | 0 | 0 | 0 | 0 | 16 | K | 2 | ROZPOCET | 0 | 0 | 0 | 0 | 0 | 1 | 0 | 16 | 355353835
48 | K | 767000DT204 | D+M DT204 dřevěné historizující dveře 910x1940 mm vč. příslušenství, doplňků a povrchové úpravy (dle PD) | kpl | 1 |  | 0 |  |  | základní |  | 0 | 0 | 0 | 0 | 0 | 16 | K | 2 | ROZPOCET | 0 | 0 | 0 | 0 | 0 | 1 | 0 | 16 | -2129364467
49 | K | 767000DT205 | D+M DT205 dřevěné historizující dveře 940x1900 mm vč. příslušenství, doplňků a povrchové úpravy (dle PD) | kpl | 1 |  | 0 |  |  | základní |  | 0 | 0 | 0 | 0 | 0 | 16 | K | 2 | ROZPOCET | 0 | 0 | 0 | 0 | 0 | 1 | 0 | 16 | 731102144
50 | K | 767000DT206 | D+M DT206 dřevěné historizující dveře 1000x2150 mm vč. příslušenství, doplňků a povrchové úpravy (dle PD) | kpl | 1 |  | 0 |  |  | základní |  | 0 | 0 | 0 | 0 | 0 | 16 | K | 2 | ROZPOCET | 0 | 0 | 0 | 0 | 0 | 1 | 0 | 16 | -578929763
51 | K | 767000DT207 | D+M DT207 dřevěné historizující dveře 950x2690 mm vč. příslušenství, doplňků a povrchové úpravy (dle PD) | kpl | 1 |  | 0 |  |  | základní |  | 0 | 0 | 0 | 0 | 0 | 16 | K | 2 | ROZPOCET | 0 | 0 | 0 | 0 | 0 | 1 | 0 | 16 | 712119431
52 | K | 767000DT208 | D+M DT208 dřevěné historizující dveře 900x2130 mm vč. příslušenství, doplňků a povrchové úpravy (dle PD) | kpl | 1 |  | 0 |  |  | základní |  | 0 | 0 | 0 | 0 | 0 | 16 | K | 2 | ROZPOCET | 0 | 0 | 0 | 0 | 0 | 1 | 0 | 16 | -352623155
53 | K | 767000DT209 | D+M DT209 dřevěné historizující dveře 900x2020 mm vč. příslušenství, doplňků a povrchové úpravy (dle PD) | kpl | 1 |  | 0 |  |  | základní |  | 0 | 0 | 0 | 0 | 0 | 16 | K | 2 | ROZPOCET | 0 | 0 | 0 | 0 | 0 | 1 | 0 | 16 | 472190148
54 | K | 767000DT210 | D+M DT210 dřevěné historizující dveře 1000x2000 mm vč. příslušenství, doplňků a povrchové úpravy (dle PD) | kpl | 1 |  | 0 |  |  | základní |  | 0 | 0 | 0 | 0 | 0 | 16 | K | 2 | ROZPOCET | 0 | 0 | 0 | 0 | 0 | 1 | 0 | 16 | 1680348390
55 | K | 767000DT211 | D+M DT211 dřevěné historizující dveře 1100x2130 mm vč. příslušenství, doplňků a povrchové úpravy (dle PD) | kpl | 1 |  | 0 |  |  | základní |  | 0 | 0 | 0 | 0 | 0 | 16 | K | 2 | ROZPOCET | 0 | 0 | 0 | 0 | 0 | 1 | 0 | 16 | -435276006
56 | K | 767000DT301 | D+M DT301 dřevěné obložkové dveře 1000x2150 mm vč. příslušenství, doplňků a povrchové úpravy (dle PD) | kpl | 1 |  | 0 |  |  | základní |  | 0 | 0 | 0 | 0 | 0 | 16 | K | 2 | ROZPOCET | 0 | 0 | 0 | 0 | 0 | 1 | 0 | 16 | 1288354877
57 | K | 767000DT302 | D+M DT302 dřevěné obložkové dveře 1000x2150 mm vč. příslušenství, doplňků a povrchové úpravy (dle PD) | kpl | 1 |  | 0 |  |  | základní |  | 0 | 0 | 0 | 0 | 0 | 16 | K | 2 | ROZPOCET | 0 | 0 | 0 | 0 | 0 | 1 | 0 | 16 | -1233060515
58 | K | 767000DT303 | D+M DT303 dřevěné dveře s obložkovou zárubní 900x2050 mm vč. příslušenství, doplňků a povrchové úpravy (dle PD) | kpl | 1 |  | 0 |  |  | základní |  | 0 | 0 | 0 | 0 | 0 | 16 | K | 2 | ROZPOCET | 0 | 0 | 0 | 0 | 0 | 1 | 0 | 16 | -1254819282
59 | K | 767000DT304 | D+M DT304 dřevěné dveře s obložkovou zárubní 900x2050 mm vč. příslušenství, doplňků a povrchové úpravy (dle PD) | kpl | 1 |  | 0 |  |  | základní |  | 0 | 0 | 0 | 0 | 0 | 16 | K | 2 | ROZPOCET | 0 | 0 | 0 | 0 | 0 | 1 | 0 | 16 | -1126743272
60 | K | 767000DT305 | D+M DT305 dřevěné dveře s obložkovou zárubní 900x2050 mm vč. příslušenství, doplňků a povrchové úpravy (dle PD) | kpl | 1 |  | 0 |  |  | základní |  | 0 | 0 | 0 | 0 | 0 | 16 | K | 2 | ROZPOCET | 0 | 0 | 0 | 0 | 0 | 1 | 0 | 16 | -1031328190
61 | K | 767000DT306 | D+M DT306 dřevěné dveře s obložkovou zárubní 800x2050 mm vč. příslušenství, doplňků a povrchové úpravy (dle PD) | kpl | 1 |  | 0 |  |  | základní |  | 0 | 0 | 0 | 0 | 0 | 16 | K | 2 | ROZPOCET | 0 | 0 | 0 | 0 | 0 | 1 | 0 | 16 | 822359525
| D | 767 | Konstrukce zámečnické |  |  |  | 0 |  |  |  |  | 0 |  | 0 |  | 0 | 2 | D | 1 | ROZPOCET | [6 empty] | 0
62 | K | 767000DZ101 | D+M DZ101 hlavní prosklené ocelové vstupní dveře 1575x2725 mm vč. příslušenství, doplňků a povrchové úpravy (dle PD) | kpl | 1 |  | 0 |  |  | základní |  | 0 | 0 | 0 | 0 | 0 | 16 | K | 2 | ROZPOCET | 0 | 0 | 0 | 0 | 0 | 1 | 0 | 16 | 1260084868
63 | K | 767000DZ102 | D+M DZ102 prosklené ocelové vstupní dveře 950x2100 mm vč. příslušenství, doplňků a povrchové úpravy (dle PD) | kpl | 1 |  | 0 |  |  | základní |  | 0 | 0 | 0 | 0 | 0 | 16 | K | 2 | ROZPOCET | 0 | 0 | 0 | 0 | 0 | 1 | 0 | 16 | 614019008
64 | K | 767000DZ103 | D+M DZ103 plné ocelové dveře do skladu 900x2050 mm vč. příslušenství, doplňků a povrchové úpravy (dle PD) | kpl | 1 |  | 0 |  |  | základní |  | 0 | 0 | 0 | 0 | 0 | 16 | K | 2 | ROZPOCET | 0 | 0 | 0 | 0 | 0 | 1 | 0 | 16 | 257238397
65 | K | 767000DZ104 | D+M DZ104 prosklené ocelové dveře se světlíkem a nadsvětlíkem 1980x2750 mm vč. příslušenství, doplňků a povrchové úpravy (dle PD) | kpl | 1 |  | 0 |  |  | základní |  | 0 | 0 | 0 | 0 | 0 | 16 | K | 2 | ROZPOCET | 0 | 0 | 0 | 0 | 0 | 1 | 0 | 16 | -1489680587
66 | K | 767000DZ105 | D+M DZ105 ocelové prosklené dveře 1210x2450 mm vč. příslušenství, doplňků a povrchové úpravy (dle PD) | kpl | 1 |  | 0 |  |  | základní |  | 0 | 0 | 0 | 0 | 0 | 16 | K | 2 | ROZPOCET | 0 | 0 | 0 | 0 | 0 | 1 | 0 | 16 | -826262961
67 | K | 767000DZ106 | D+M DZ106 ocelové dveře z kavárny do dvora 1000x2910 mm vč. příslušenství, doplňků a povrchové úpravy (dle PD) | kpl | 1 |  | 0 |  |  | základní |  | 0 | 0 | 0 | 0 | 0 | 16 | K | 2 | ROZPOCET | 0 | 0 | 0 | 0 | 0 | 1 | 0 | 16 | 1442553969
68 | K | 767000DZ107 | D+M DZ107 ocelové dveře z kavárny do dvora 1000x2910 mm vč. příslušenství, doplňků a povrchové úpravy (dle PD) | kpl | 1 |  | 0 |  |  | základní |  | 0 | 0 | 0 | 0 | 0 | 16 | K | 2 | ROZPOCET | 0 | 0 | 0 | 0 | 0 | 1 | 0 | 16 | -476638204
69 | K | 767000DZ301 | D+M DZ301 protipožární ocelové revizní dveře 900x2050 mm vč. příslušenství, doplňků a povrchové úpravy (dle PD) | kpl | 1 |  | 0 |  |  | základní |  | 0 | 0 | 0 | 0 | 0 | 16 | K | 2 | ROZPOCET | 0 | 0 | 0 | 0 | 0 | 1 | 0 | 16 | 1116792636
70 | K | 767000OZ101 | D+M OZ101 ocelové výkladní okno 2045x1955 mm vč. příslušenství, doplňků a povrchové úpravy (dle PD) | kpl | 1 |  | 0 |  |  | základní |  | 0 | 0 | 0 | 0 | 0 | 16 | K | 2 | ROZPOCET | 0 | 0 | 0 | 0 | 0 | 1 | 0 | 16 | 409709208
71 | K | 767000OZ102 | D+M OZ102 ocelové okno 950x620 mm vč. příslušenství, doplňků a povrchové úpravy (dle PD) | kpl | 1 |  | 0 |  |  | základní |  | 0 | 0 | 0 | 0 | 0 | 16 | K | 2 | ROZPOCET | 0 | 0 | 0 | 0 | 0 | 1 | 0 | 16 | -1042886981
72 | K | 767000OZ201 | D+M OZ201 ocelové okno 3625x(810-1835) mm vč. příslušenství, doplňků a povrchové úpravy (dle PD) | kpl | 1 |  | 0 |  |  | základní |  | 0 | 0 | 0 | 0 | 0 | 16 | K | 2 | ROZPOCET | 0 | 0 | 0 | 0 | 0 | 1 | 0 | 16 | -199251890
73 | K | 767000OZ202 | D+M OZ202 ocelové okno 2920x(1720-2690) mm vč. příslušenství, doplňků a povrchové úpravy (dle PD) | kpl | 1 |  | 0 |  |  | základní |  | 0 | 0 | 0 | 0 | 0 | 16 | K | 2 | ROZPOCET | 0 | 0 | 0 | 0 | 0 | 1 | 0 | 16 | -1184783751
74 | K | 767000OZ203 | D+M OZ203 ocelové okno 2650x(870-1840) mm vč. příslušenství, doplňků a povrchové úpravy (dle PD) | kpl | 1 |  | 0 |  |  | základní |  | 0 | 0 | 0 | 0 | 0 | 16 | K | 2 | ROZPOCET | 0 | 0 | 0 | 0 | 0 | 1 | 0 | 16 | 47615271
75 | K | 767000OZ204 | D+M OZ204 ocelové okno se dveřmi vč. příslušenství, doplňků a povrchové úpravy (dle PD) | kpl | 1 |  | 0 |  |  | základní |  | 0 | 0 | 0 | 0 | 0 | 16 | K | 2 | ROZPOCET | 0 | 0 | 0 | 0 | 0 | 1 | 0 | 16 | -1644744161
76 | K | 767000Z101 | D+M Z101 poklop s čistící rohoží 700x1000 mm vč. příslušenství, doplňků a povrchové úpravy (dle PD) | kg | 58 |  | 0 |  |  | základní |  | 0 | 0 | 0 | 0 | 0 | 16 | K | 2 | ROZPOCET | 0 | 0 | 0 | 0 | 0 | 1 | 0 | 16 | -2044996621
77 | K | 767000Z102 | D+M Z102 poklop s čistící rohoží 700x1000 mm vč. příslušenství, doplňků a povrchové úpravy (dle PD) | kg | 58 |  | 0 |  |  | základní |  | 0 | 0 | 0 | 0 | 0 | 16 | K | 2 | ROZPOCET | 0 | 0 | 0 | 0 | 0 | 1 | 0 | 16 | -1750187283
78 | K | 767000Z103 | D+M Z103 schodišťové madlo vč. příslušenství, doplňků a povrchové úpravy (dle PD) | m | 11.1 |  | 0 |  |  | základní |  | 0 | 0 | 0 | 0 | 0 | 16 | K | 2 | ROZPOCET | 0 | 0 | 0 | 0 | 0 | 1 | 0 | 16 | 1891208619
79 | K | 767000Z104 | D+M Z104 opláštění ocelové konstrukce venkovního schodiště vč. příslušenství, doplňků a povrchové úpravy (dle PD) | kg | 1675.28 |  | 0 |  |  | základní |  | 0 | 0 | 0 | 0 | 0 | 16 | K | 2 | ROZPOCET | 0 | 0 | 0 | 0 | 0 | 1 | 0 | 16 | 1233482360
80 | K | 767000Z105 | D+M Z105 krycí dvířka 500x750 mm vč. příslušenství, doplňků a povrchové úpravy (dle PD) | soubor | 1 |  | 0 |  |  | základní |  | 0 | 0 | 0 | 0 | 0 | 16 | K | 2 | ROZPOCET | 0 | 0 | 0 | 0 | 0 | 1 | 0 | 16 | 795366374
81 | K | 767000Z106 | D+M Z106 krycí dvířka 1200x1950 mm vč. příslušenství, doplňků a povrchové úpravy (dle PD) | soubor | 1 |  | 0 |  |  | základní |  | 0 | 0 | 0 | 0 | 0 | 16 | K | 2 | ROZPOCET | 0 | 0 | 0 | 0 | 0 | 1 | 0 | 16 | -202975747
82 | K | 767000Z107 | D+M Z107 krycí dvířka 600x900 mm vč. příslušenství, doplňků a povrchové úpravy (dle PD) | soubor | 1 |  | 0 |  |  | základní |  | 0 | 0 | 0 | 0 | 0 | 16 | K | 2 | ROZPOCET | 0 | 0 | 0 | 0 | 0 | 1 | 0 | 16 | 25917773
83 | K | 767000Z108 | D+M Z108 dekorativní pásky v dlažbě vč. příslušenství, doplňků a povrchové úpravy (dle PD) | kpl | 1 |  | 0 |  |  | základní |  | 0 | 0 | 0 | 0 | 0 | 16 | K | 2 | ROZPOCET | 0 | 0 | 0 | 0 | 0 | 1 | 0 | 16 | -1336035234
84 | K | 767000Z109 | D+M Z109 kotevní portál vč. příslušenství, doplňků a povrchové úpravy (dle PD) | kg | 208.6 |  | 0 |  |  | základní |  | 0 | 0 | 0 | 0 | 0 | 16 | K | 2 | ROZPOCET | 0 | 0 | 0 | 0 | 0 | 1 | 0 | 16 | -659075461
85 | K | 767000Z201 | D+M Z201 schodišťové zábradlí vč. příslušenství, doplňků a povrchové úpravy (dle PD) | kg | 123.6 |  | 0 |  |  | základní |  | 0 | 0 | 0 | 0 | 0 | 16 | K | 2 | ROZPOCET | 0 | 0 | 0 | 0 | 0 | 1 | 0 | 16 | -2089304248
86 | K | 767000Z202 | D+M Z202 schodišťové madlo vč. příslušenství, doplňků a povrchové úpravy (dle PD) | m | 7.1 |  | 0 |  |  | základní |  | 0 | 0 | 0 | 0 | 0 | 16 | K | 2 | ROZPOCET | 0 | 0 | 0 | 0 | 0 | 1 | 0 | 16 | -113856904
87 | K | 767000Z203 | D+M Z203 schodišťové zábradlí vč. příslušenství, doplňků a povrchové úpravy (dle PD) | kg | 429.9 |  | 0 |  |  | základní |  | 0 | 0 | 0 | 0 | 0 | 16 | K | 2 | ROZPOCET | 0 | 0 | 0 | 0 | 0 | 1 | 0 | 16 | -941592061
88 | K | 767000Z204 | D+M Z204 schodišťové madlo vč. příslušenství, doplňků a povrchové úpravy (dle PD) | m | 7.1 |  | 0 |  |  | základní |  | 0 | 0 | 0 | 0 | 0 | 16 | K | 2 | ROZPOCET | 0 | 0 | 0 | 0 | 0 | 1 | 0 | 16 | -616071708
89 | K | 767000Z205 | D+M Z205 ukončovací profil schodiště vč. příslušenství, doplňků a povrchové úpravy (dle PD) | kg | 26 |  | 0 |  |  | základní |  | 0 | 0 | 0 | 0 | 0 | 16 | K | 2 | ROZPOCET | 0 | 0 | 0 | 0 | 0 | 1 | 0 | 16 | 460195384
90 | K | 767000Z206 | D+M Z206 držák pro dataprojektor vč. příslušenství, doplňků a povrchové úpravy (dle PD) | soubor | 1 |  | 0 |  |  | základní |  | 0 | 0 | 0 | 0 | 0 | 16 | K | 2 | ROZPOCET | 0 | 0 | 0 | 0 | 0 | 1 | 0 | 16 | 907213632
91 | K | 767000Z207 | D+M Z207 držák pro dataprojektor vč. příslušenství, doplňků a povrchové úpravy (dle PD) | soubor | 1 |  | 0 |  |  | základní |  | 0 | 0 | 0 | 0 | 0 | 16 | K | 2 | ROZPOCET | 0 | 0 | 0 | 0 | 0 | 1 | 0 | 16 | 32466747
92 | K | 767000Z208 | D+M Z208 dvířka niky 450x700 mm vč. příslušenství, doplňků a povrchové úpravy (dle PD) | soubor | 1 |  | 0 |  |  | základní |  | 0 | 0 | 0 | 0 | 0 | 16 | K | 2 | ROZPOCET | 0 | 0 | 0 | 0 | 0 | 1 | 0 | 16 | -380954010
93 | K | 767000Z209 | D+M Z209 kotevní portál vč. příslušenství, doplňků a povrchové úpravy (dle PD) | kg | 191.1 |  | 0 |  |  | základní |  | 0 | 0 | 0 | 0 | 0 | 16 | K | 2 | ROZPOCET | 0 | 0 | 0 | 0 | 0 | 1 | 0 | 16 | 933096360
94 | K | 767000Z210a | D+M Z210a ocelový rám okna 3690x1965 mm vč. příslušenství, doplňků a povrchové úpravy (dle PD) | kg | 40.6 |  | 0 |  |  | základní |  | 0 | 0 | 0 | 0 | 0 | 16 | K | 2 | ROZPOCET | 0 | 0 | 0 | 0 | 0 | 1 | 0 | 16 | 370830160
95 | K | 767000Z210b | D+M Z210b ocelový rám okna 3050x2850 mm vč. příslušenství, doplňků a povrchové úpravy (dle PD) | kg | 43.9 |  | 0 |  |  | základní |  | 0 | 0 | 0 | 0 | 0 | 16 | K | 2 | ROZPOCET | 0 | 0 | 0 | 0 | 0 | 1 | 0 | 16 | 52301512
96 | K | 767000Z210c | D+M Z210c ocelový rám okna 2780x1970 mm vč. příslušenství, doplňků a povrchové úpravy (dle PD) | kg | 34.9 |  | 0 |  |  | základní |  | 0 | 0 | 0 | 0 | 0 | 16 | K | 2 | ROZPOCET | 0 | 0 | 0 | 0 | 0 | 1 | 0 | 16 | 905494545
97 | K | 767000Z211 | D+M Z211 poklop v podlaze 1700x850 mm vč. příslušenství, doplňků a povrchové úpravy (dle PD) | kg | 106.8 |  | 0 |  |  | základní |  | 0 | 0 | 0 | 0 | 0 | 16 | K | 2 | ROZPOCET | 0 | 0 | 0 | 0 | 0 | 1 | 0 | 16 | -185071471
98 | K | 767000Z301 | D+M Z301 prosklená stěna 6330x(1950-3230) mm vč. příslušenství, doplňků a povrchové úpravy (dle PD) | kpl | 1 |  | 0 |  |  | základní |  | 0 | 0 | 0 | 0 | 0 | 16 | K | 2 | ROZPOCET | 0 | 0 | 0 | 0 | 0 | 1 | 0 | 16 | -606569845
99 | K | 767000Z302 | D+M Z302 prosklená stěna 3200x(2025-2720) mm vč. příslušenství, doplňků a povrchové úpravy (dle PD) | kpl | 1 |  | 0 |  |  | základní |  | 0 | 0 | 0 | 0 | 0 | 16 | K | 2 | ROZPOCET | 0 | 0 | 0 | 0 | 0 | 1 | 0 | 16 | -1137200417
100 | K | 767000Z303 | D+M Z303 kotevní a ukončující L-profil v podlaze vč. příslušenství, doplňků a povrchové úpravy (dle PD) | kg | 430.2 |  | 0 |  |  | základní |  | 0 | 0 | 0 | 0 | 0 | 16 | K | 2 | ROZPOCET | 0 | 0 | 0 | 0 | 0 | 1 | 0 | 16 | -80131991
101 | K | 767000Z401 | D+M Z401 opláštění kondenzační jednotky na střeše vč. příslušenství, doplňků a povrchové úpravy (dle PD) | kg | 86.5 |  | 0 |  |  | základní |  | 0 | 0 | 0 | 0 | 0 | 16 | K | 2 | ROZPOCET | 0 | 0 | 0 | 0 | 0 | 1 | 0 | 16 | 2112768011
102 | K | 767000Z402 | D+M Z402 opláštění kondenzační jednotky na střeše vč. příslušenství, doplňků a povrchové úpravy (dle PD) | kg | 91.7 |  | 0 |  |  | základní |  | 0 | 0 | 0 | 0 | 0 | 16 | K | 2 | ROZPOCET | 0 | 0 | 0 | 0 | 0 | 1 | 0 | 16 | -1952149900
| D | 782 | Dokončovací práce - obklady z kamene |  |  |  | 0 |  |  |  |  | 0 |  | 0 |  | 0 | 2 | D | 1 | ROZPOCET | [6 empty] | 0
103 | K | 782000X1 | D+M repase kamenických prvků dle výpisu KP1-KP34, KP112, KP115 (dle PD) | soubor | 1 |  | 0 |  |  | základní |  | 0 | 0 | 0 | 0 | 0 | 16 | K | 2 | ROZPOCET | 0 | 0 | 0 | 0 | 0 | 1 | 0 | 16 | -1186277039
104 | K | 782000KP101 | D+M KP101 kamenný práh 940x200 mm vč. příslušenství, doplňků a povrchové úpravy (dle PD) | soubor | 1 |  | 0 |  |  | základní |  | 0 | 0 | 0 | 0 | 0 | 16 | K | 2 | ROZPOCET | 0 | 0 | 0 | 0 | 0 | 1 | 0 | 16 | 1363463585
105 | K | 782000KP102 | D+M KP102 kamenný práh 900x150 mm vč. příslušenství, doplňků a povrchové úpravy (dle PD) | soubor | 1 |  | 0 |  |  | základní |  | 0 | 0 | 0 | 0 | 0 | 16 | K | 2 | ROZPOCET | 0 | 0 | 0 | 0 | 0 | 1 | 0 | 16 | 1798314952
106 | K | 782000KP103 | D+M KP103 kamenný práh 1000x150 mm vč. příslušenství, doplňků a povrchové úpravy (dle PD) | soubor | 1 |  | 0 |  |  | základní |  | 0 | 0 | 0 | 0 | 0 | 16 | K | 2 | ROZPOCET | 0 | 0 | 0 | 0 | 0 | 1 | 0 | 16 | -730656953
107 | K | 782000KP104 | D+M KP104 kamenný práh 1000x150 mm vč. příslušenství, doplňků a povrchové úpravy (dle PD) | soubor | 1 |  | 0 |  |  | základní |  | 0 | 0 | 0 | 0 | 0 | 16 | K | 2 | ROZPOCET | 0 | 0 | 0 | 0 | 0 | 1 | 0 | 16 | -2088778416
108 | K | 782000KP105 | D+M KP105 kamenný práh 1030x210 mm vč. příslušenství, doplňků a povrchové úpravy (dle PD) | soubor | 1 |  | 0 |  |  | základní |  | 0 | 0 | 0 | 0 | 0 | 16 | K | 2 | ROZPOCET | 0 | 0 | 0 | 0 | 0 | 1 | 0 | 16 | -1726288370
109 | K | 782000KP106 | D+M KP106 kamenný práh 1040x365 mm vč. příslušenství, doplňků a povrchové úpravy (dle PD) | soubor | 1 |  | 0 |  |  | základní |  | 0 | 0 | 0 | 0 | 0 | 16 | K | 2 | ROZPOCET | 0 | 0 | 0 | 0 | 0 | 1 | 0 | 16 | -1032013797
110 | K | 782000KP107 | D+M KP107 kamenný práh 1000x150 mm vč. příslušenství, doplňků a povrchové úpravy (dle PD) | soubor | 1 |  | 0 |  |  | základní |  | 0 | 0 | 0 | 0 | 0 | 16 | K | 2 | ROZPOCET | 0 | 0 | 0 | 0 | 0 | 1 | 0 | 16 | -776113771
111 | K | 782000KP108 | D+M KP108 kamenný stupeň (265+174)x1230 mm vč. příslušenství, doplňků a povrchové úpravy (dle PD) | soubor | 9 |  | 0 |  |  | základní |  | 0 | 0 | 0 | 0 | 0 | 16 | K | 2 | ROZPOCET | 0 | 0 | 0 | 0 | 0 | 1 | 0 | 16 | -1534457776
112 | K | 782000KP109 | D+M KP109 kamenný obklad podesty vč. příslušenství, doplňků a povrchové úpravy (dle PD) | soubor | 1 |  | 0 |  |  | základní |  | 0 | 0 | 0 | 0 | 0 | 16 | K | 2 | ROZPOCET | 0 | 0 | 0 | 0 | 0 | 1 | 0 | 16 | -11355671
113 | K | 782000KP110 | D+M KP110 kamenný stupeň vč. příslušenství, doplňků a povrchové úpravy (dle PD) | soubor | 3 |  | 0 |  |  | základní |  | 0 | 0 | 0 | 0 | 0 | 16 | K | 2 | ROZPOCET | 0 | 0 | 0 | 0 | 0 | 1 | 0 | 16 | -1891513604
114 | K | 782000KP111 | D+M KP111 kamenný obklad podesty vč. příslušenství, doplňků a povrchové úpravy (dle PD) | soubor | 1 |  | 0 |  |  | základní |  | 0 | 0 | 0 | 0 | 0 | 16 | K | 2 | ROZPOCET | 0 | 0 | 0 | 0 | 0 | 1 | 0 | 16 | -1200887490
115 | K | 782000KP113 | D+M KP113 kamenný okenní parapet dl. 1170 mm vč. příslušenství, doplňků a povrchové úpravy (dle PD) | soubor | 2 |  | 0 |  |  | základní |  | 0 | 0 | 0 | 0 | 0 | 16 | K | 2 | ROZPOCET | 0 | 0 | 0 | 0 | 0 | 1 | 0 | 16 | 609194107
116 | K | 782000KP114 | D+M KP114 kamenný okenní parapet dl. 2300 mm vč. příslušenství, doplňků a povrchové úpravy (dle PD) | soubor | 1 |  | 0 |  |  | základní |  | 0 | 0 | 0 | 0 | 0 | 16 | K | 2 | ROZPOCET | 0 | 0 | 0 | 0 | 0 | 1 | 0 | 16 | 649320994
117 | K | 782000KP201 | D+M KP201 kamenný stupeň (265+174)x1230 mm vč. příslušenství, doplňků a povrchové úpravy (dle PD) | soubor | 10 |  | 0 |  |  | základní |  | 0 | 0 | 0 | 0 | 0 | 16 | K | 2 | ROZPOCET | 0 | 0 | 0 | 0 | 0 | 1 | 0 | 16 | 439677662
118 | K | 782000KP202 | D+M KP202 kamenný okenní parapet dl. 1000 mm vč. příslušenství, doplňků a povrchové úpravy (dle PD) | soubor | 2 |  | 0 |  |  | základní |  | 0 | 0 | 0 | 0 | 0 | 16 | K | 2 | ROZPOCET | 0 | 0 | 0 | 0 | 0 | 1 | 0 | 16 | 785466484
119 | K | 782000KP203 | D+M KP203 kamenný okenní parapet dl. 920 mm vč. příslušenství, doplňků a povrchové úpravy (dle PD) | soubor | 1 |  | 0 |  |  | základní |  | 0 | 0 | 0 | 0 | 0 | 16 | K | 2 | ROZPOCET | 0 | 0 | 0 | 0 | 0 | 1 | 0 | 16 | 1913759735
120 | K | 782000KP204 | D+M KP204 kamenný okenní parapet dl. 1150 mm vč. příslušenství, doplňků a povrchové úpravy (dle PD) | soubor | 3 |  | 0 |  |  | základní |  | 0 | 0 | 0 | 0 | 0 | 16 | K | 2 | ROZPOCET | 0 | 0 | 0 | 0 | 0 | 1 | 0 | 16 | 355022013
121 | K | 782000KP301 | D+M KP301 kamenný okenní parapet dl. 940 mm vč. příslušenství, doplňků a povrchové úpravy (dle PD) | soubor | 3 |  | 0 |  |  | základní |  | 0 | 0 | 0 | 0 | 0 | 16 | K | 2 | ROZPOCET | 0 | 0 | 0 | 0 | 0 | 1 | 0 | 16 | -2090423470
| D | OST | Ostatní |  |  |  | 0 |  |  |  |  | 0 |  | 0 |  | 0 | 4 | D | 0 | ROZPOCET | [6 empty] | 0
122 | K | OST000OV001 | D+M OV001 sada vybavení WC zaměstnanci vč. příslušenství, doplňků a povrchové úpravy (dle PD) | kpl | 1 |  | 0 |  |  | základní |  | 0 | 0 | 0 | 0 | 0 | 4 | K | 1 | ROZPOCET | 0 | 0 | 0 | 0 | 0 | 1 | 0 | 4 | 372747352
123 | K | OST000OV002 | D+M OV002 revizní dvířka 200x200 mm vč. příslušenství, doplňků a povrchové úpravy (dle PD) | soubor | 1 |  | 0 |  |  | základní |  | 0 | 0 | 0 | 0 | 0 | 4 | K | 1 | ROZPOCET | 0 | 0 | 0 | 0 | 0 | 1 | 0 | 4 | 593932626
124 | K | OST000OV101 | D+M OV101 odvodňovací žlab vč. příslušenství, doplňků a povrchové úpravy (dle PD) | m | 5.755 |  | 0 |  |  | základní |  | 0 | 0 | 0 | 0 | 0 | 4 | K | 1 | ROZPOCET | 0 | 0 | 0 | 0 | 0 | 1 | 0 | 4 | -593732277
125 | K | OST000OV102 | D+M OV102 požární hydrant vč. příslušenství, doplňků a povrchové úpravy (dle PD) | soubor | 1 |  | 0 |  |  | základní |  | 0 | 0 | 0 | 0 | 0 | 4 | K | 1 | ROZPOCET | 0 | 0 | 0 | 0 | 0 | 1 | 0 | 4 | -177462064
126 | K | OST000OV103 | D+M OV103 sada vybavení toalety veřejnost invalidé vč. příslušenství, doplňků a povrchové úpravy (dle PD) | kpl | 2 |  | 0 |  |  | základní |  | 0 | 0 | 0 | 0 | 0 | 4 | K | 1 | ROZPOCET | 0 | 0 | 0 | 0 | 0 | 1 | 0 | 4 | 1627792924
127 | K | OST000OV104 | D+M OV104 sada vybavení WC předsíň toalety veřejnost - invalidé vč. příslušenství, doplňků a povrchové úpravy (dle PD) | kpl | 2 |  | 0 |  |  | základní |  | 0 | 0 | 0 | 0 | 0 | 4 | K | 1 | ROZPOCET | 0 | 0 | 0 | 0 | 0 | 1 | 0 | 4 | -1841974989
128 | K | OST000OV105 | D+M OV105 sada vybavení umyvadla v edukační dílně vč. příslušenství, doplňků a povrchové úpravy (dle PD) | kpl | 1 |  | 0 |  |  | základní |  | 0 | 0 | 0 | 0 | 0 | 4 | K | 1 | ROZPOCET | 0 | 0 | 0 | 0 | 0 | 1 | 0 | 4 | -1854818563
129 | K | OST000OV106 | D+M OV106 dvířka niky a kotva pro dataprojektor vč. příslušenství, doplňků a povrchové úpravy (dle PD) | soubor | 1 |  | 0 |  |  | základní |  | 0 | 0 | 0 | 0 | 0 | 4 | K | 1 | ROZPOCET | 0 | 0 | 0 | 0 | 0 | 1 | 0 | 4 | 778682257
130 | K | OST000OV107 | D+M OV107 fasádní větrací mřížka 75x150 mm vč. příslušenství, doplňků a povrchové úpravy (dle PD) | soubor | 1 |  | 0 |  |  | základní |  | 0 | 0 | 0 | 0 | 0 | 4 | K | 1 | ROZPOCET | 0 | 0 | 0 | 0 | 0 | 1 | 0 | 4 | -618161524
131 | K | OST000OV108 | D+M OV108 revizní dvířka 150x150 mm vč. příslušenství, doplňků a povrchové úpravy (dle PD) | soubor | 1 |  | 0 |  |  | základní |  | 0 | 0 | 0 | 0 | 0 | 4 | K | 1 | ROZPOCET | 0 | 0 | 0 | 0 | 0 | 1 | 0 | 4 | 2056245534
132 | K | OST000OV109 | D+M OV109 revizní dvířka 200x200 mm vč. příslušenství, doplňků a povrchové úpravy (dle PD) | soubor | 2 |  | 0 |  |  | základní |  | 0 | 0 | 0 | 0 | 0 | 4 | K | 1 | ROZPOCET | 0 | 0 | 0 | 0 | 0 | 1 | 0 | 4 | 1114659505
133 | K | OST000OV110 | D+M OV110 štěrbina pro přívod vzduchu 130x130x1000 mm vč. příslušenství, doplňků a povrchové úpravy (dle PD) | soubor | 1 |  | 0 |  |  | základní |  | 0 | 0 | 0 | 0 | 0 | 4 | K | 1 | ROZPOCET | 0 | 0 | 0 | 0 | 0 | 1 | 0 | 4 | 1132463783
134 | K | OST000OV111 | D+M OV111 štěrbina pro přívod vzduchu 130x130x1000 mm vč. příslušenství, doplňků a povrchové úpravy (dle PD) | soubor | 1 |  | 0 |  |  | základní |  | 0 | 0 | 0 | 0 | 0 | 4 | K | 1 | ROZPOCET | 0 | 0 | 0 | 0 | 0 | 1 | 0 | 4 | -1457879419
135 | K | OST000OV112 | D+M OV112 fasádní větrací mřížka 75x150 mm vč. příslušenství, doplňků a povrchové úpravy (dle PD) | soubor | 1 |  | 0 |  |  | základní |  | 0 | 0 | 0 | 0 | 0 | 4 | K | 1 | ROZPOCET | 0 | 0 | 0 | 0 | 0 | 1 | 0 | 4 | 1831509220
136 | K | OST000OV113 | D+M OV113 hasicí přístroj vč. příslušenství, doplňků a povrchové úpravy (dle PD) | soubor | 7 |  | 0 |  |  | základní |  | 0 | 0 | 0 | 0 | 0 | 4 | K | 1 | ROZPOCET | 0 | 0 | 0 | 0 | 0 | 1 | 0 | 4 | -1500645635
137 | K | OST000OV114 | D+M OV114 stěnová mřížka 150x450 mm vč. příslušenství, doplňků a povrchové úpravy (dle PD) | soubor | 2 |  | 0 |  |  | základní |  | 0 | 0 | 0 | 0 | 0 | 4 | K | 1 | ROZPOCET | 0 | 0 | 0 | 0 | 0 | 1 | 0 | 4 | -953168955
138 | K | OST000OV201 | D+M OV201 sada vybavení toalety veřejnost - ženy vč. příslušenství, doplňků a povrchové úpravy (dle PD) | kpl | 1 |  | 0 |  |  | základní |  | 0 | 0 | 0 | 0 | 0 | 4 | K | 1 | ROZPOCET | 0 | 0 | 0 | 0 | 0 | 1 | 0 | 4 | 142195381
139 | K | OST000OV202 | D+M OV202 sada vybavení toalety veřejnost - muži vč. příslušenství, doplňků a povrchové úpravy (dle PD) | kpl | 1 |  | 0 |  |  | základní |  | 0 | 0 | 0 | 0 | 0 | 4 | K | 1 | ROZPOCET | 0 | 0 | 0 | 0 | 0 | 1 | 0 | 4 | -966090001
140 | K | OST000OV203 | D+M OV203 požární hydrant vč. příslušenství, doplňků a povrchové úpravy (dle PD) | soubor | 1 |  | 0 |  |  | základní |  | 0 | 0 | 0 | 0 | 0 | 4 | K | 1 | ROZPOCET | 0 | 0 | 0 | 0 | 0 | 1 | 0 | 4 | 1044292016
141 | K | OST000OV204 | D+M OV204 servisní dvířka do SDK podhledu 400x400 mm vč. příslušenství, doplňků a povrchové úpravy (dle PD) | soubor | 2 |  | 0 |  |  | základní |  | 0 | 0 | 0 | 0 | 0 | 4 | K | 1 | ROZPOCET | 0 | 0 | 0 | 0 | 0 | 1 | 0 | 4 | -234356317
142 | K | OST000OV205 | D+M OV205 přechodový profil v podlaze vč. příslušenství, doplňků a povrchové úpravy (dle PD) | m | 9.4 |  | 0 |  |  | základní |  | 0 | 0 | 0 | 0 | 0 | 4 | K | 1 | ROZPOCET | 0 | 0 | 0 | 0 | 0 | 1 | 0 | 4 | -557822110
143 | K | OST000OV206 | D+M OV206 stěnová mřížka 125x600 mm vč. příslušenství, doplňků a povrchové úpravy (dle PD) | soubor | 1 |  | 0 |  |  | základní |  | 0 | 0 | 0 | 0 | 0 | 4 | K | 1 | ROZPOCET | 0 | 0 | 0 | 0 | 0 | 1 | 0 | 4 | -125429178
144 | K | OST000OV207 | D+M OV207 stěnová mřížka 150x400 mm vč. příslušenství, doplňků a povrchové úpravy (dle PD) | soubor | 1 |  | 0 |  |  | základní |  | 0 | 0 | 0 | 0 | 0 | 4 | K | 1 | ROZPOCET | 0 | 0 | 0 | 0 | 0 | 1 | 0 | 4 | -1608309446
145 | K | OST000OV208 | D+M OV208 stěnová mřížka 200x800 mm vč. příslušenství, doplňků a povrchové úpravy (dle PD) | soubor | 1 |  | 0 |  |  | základní |  | 0 | 0 | 0 | 0 | 0 | 4 | K | 1 | ROZPOCET | 0 | 0 | 0 | 0 | 0 | 1 | 0 | 4 | 1214852078
146 | K | OST000OV209 | D+M OV209 stěnová mřížka 200x200 mm vč. příslušenství, doplňků a povrchové úpravy (dle PD) | soubor | 1 |  | 0 |  |  | základní |  | 0 | 0 | 0 | 0 | 0 | 4 | K | 1 | ROZPOCET | 0 | 0 | 0 | 0 | 0 | 1 | 0 | 4 | 1018831599
147 | K | OST000OV210 | D+M OV210 stěnová mřížka 150x300 mm vč. příslušenství, doplňků a povrchové úpravy (dle PD) | soubor | 2 |  | 0 |  |  | základní |  | 0 | 0 | 0 | 0 | 0 | 4 | K | 1 | ROZPOCET | 0 | 0 | 0 | 0 | 0 | 1 | 0 | 4 | 1025567353
148 | K | OST000OV211 | D+M OV211 revizní dvířka do SDK 350x350 mm vč. příslušenství, doplňků a povrchové úpravy (dle PD) | soubor | 1 |  | 0 |  |  | základní |  | 0 | 0 | 0 | 0 | 0 | 4 | K | 1 | ROZPOCET | 0 | 0 | 0 | 0 | 0 | 1 | 0 | 4 | 853436288
149 | K | OST000OV212 | D+M OV212 revizní dvířka do SDK 800x300 mm vč. příslušenství, doplňků a povrchové úpravy (dle PD) | soubor | 1 |  | 0 |  |  | základní |  | 0 | 0 | 0 | 0 | 0 | 4 | K | 1 | ROZPOCET | 0 | 0 | 0 | 0 | 0 | 1 | 0 | 4 | 575041617
150 | K | OST000OV213 | D+M OV213 revizní dvířka do SDK 800x300 mm vč. příslušenství, doplňků a povrchové úpravy (dle PD) | soubor | 1 |  | 0 |  |  | základní |  | 0 | 0 | 0 | 0 | 0 | 4 | K | 1 | ROZPOCET | 0 | 0 | 0 | 0 | 0 | 1 | 0 | 4 | 1488447747
151 | K | OST000OV301 | D+M OV301 střešní výlez 600x600 mm vč. příslušenství, doplňků a povrchové úpravy (dle PD) | soubor | 2 |  | 0 |  |  | základní |  | 0 | 0 | 0 | 0 | 0 | 4 | K | 1 | ROZPOCET | 0 | 0 | 0 | 0 | 0 | 1 | 0 | 4 | 1531881885
152 | K | OST000OV302 | D+M OV302 požární hydrant vč. příslušenství, doplňků a povrchové úpravy (dle PD) | soubor | 1 |  | 0 |  |  | základní |  | 0 | 0 | 0 | 0 | 0 | 4 | K | 1 | ROZPOCET | 0 | 0 | 0 | 0 | 0 | 1 | 0 | 4 | 1803164345
153 | K | OST000OV303 | D+M OV303 stahovací schody do technické místnosti 800x700 mm vč. příslušenství, doplňků a povrchové úpravy (dle PD) | soubor | 1 |  | 0 |  |  | základní |  | 0 | 0 | 0 | 0 | 0 | 4 | K | 1 | ROZPOCET | 0 | 0 | 0 | 0 | 0 | 1 | 0 | 4 | -1299631318
154 | K | OST000OV304 | D+M OV304 sada vybavení toalety zaměstnanci vč. příslušenství, doplňků a povrchové úpravy (dle PD) | kpl | 1 |  | 0 |  |  | základní |  | 0 | 0 | 0 | 0 | 0 | 4 | K | 1 | ROZPOCET | 0 | 0 | 0 | 0 | 0 | 1 | 0 | 4 | -998761047
155 | K | OST000OV305 | D+M OV305 stěnová mřížka 800x300 mm vč. příslušenství, doplňků a povrchové úpravy (dle PD) | soubor | 1 |  | 0 |  |  | základní |  | 0 | 0 | 0 | 0 | 0 | 4 | K | 1 | ROZPOCET | 0 | 0 | 0 | 0 | 0 | 1 | 0 | 4 | 2140525754
156 | K | OST000OV401 | D+M OV401 protipožární fixní celoskleněný světlík 1950x2300 mm vč. příslušenství, doplňků a povrchové úpravy (dle PD) | soubor | 1 |  | 0 |  |  | základní |  | 0 | 0 | 0 | 0 | 0 | 4 | K | 1 | ROZPOCET | 0 | 0 | 0 | 0 | 0 | 1 | 0 | 4 | -705666727
157 | K | OST000OV402 | D+M OV402 venkovní stínící screenová roleta 2000x2600 mm vč. příslušenství, doplňků a povrchové úpravy (dle PD) | soubor | 1 |  | 0 |  |  | základní |  | 0 | 0 | 0 | 0 | 0 | 4 | K | 1 | ROZPOCET | 0 | 0 | 0 | 0 | 0 | 1 | 0 | 4 | 1313127569
158 | K | OST000OV403 | D+M OV403 protipožární fixní celoskleněný světlík 1195x1355 mm vč. příslušenství, doplňků a povrchové úpravy (dle PD) | soubor | 1 |  | 0 |  |  | základní |  | 0 | 0 | 0 | 0 | 0 | 4 | K | 1 | ROZPOCET | 0 | 0 | 0 | 0 | 0 | 1 | 0 | 4 | -951150129
159 | K | OST000OV404 | D+M OV404 venkovní stínící screenová roleta 1250x1650 mm vč. příslušenství, doplňků a povrchové úpravy (dle PD) | soubor | 1 |  | 0 |  |  | základní |  | 0 | 0 | 0 | 0 | 0 | 4 | K | 1 | ROZPOCET | 0 | 0 | 0 | 0 | 0 | 1 | 0 | 4 | 611411818
160 | K | OST000OV405 | D+M OV405 krycí dvířka stěnových zásuvek 100x240 mm vč. příslušenství, doplňků a povrchové úpravy (dle PD) | soubor | 12 |  | 0 |  |  | základní |  | 0 | 0 | 0 | 0 | 0 | 4 | K | 1 | ROZPOCET | 0 | 0 | 0 | 0 | 0 | 1 | 0 | 4 | 733110425
161 | K | OST000OV406 | D+M OV406 průběžná vzduchotechnická mřížka v podlaze š. 100 mm vč. příslušenství, doplňků a povrchové úpravy (dle PD) | m | 52.2 |  | 0 |  |  | základní |  | 0 | 0 | 0 | 0 | 0 | 4 | K | 1 | ROZPOCET | 0 | 0 | 0 | 0 | 0 | 1 | 0 | 4 | -1316319690
162 | K | OST000OV407 | D+M OV407 průběžná vzduchotechnická mřížka v podlaze š. 100 mm vč. příslušenství, doplňků a povrchové úpravy (dle PD) | m | 10.1 |  | 0 |  |  | základní |  | 0 | 0 | 0 | 0 | 0 | 4 | K | 1 | ROZPOCET | 0 | 0 | 0 | 0 | 0 | 1 | 0 | 4 | -1640837914
163 | K | OST000OV408 | D+M OV408 úprava zhlaví stávající studny a zateplený poklop vč. příslušenství, doplňků a povrchové úpravy (dle PD) | kpl | 1 |  | 0 |  |  | základní |  | 0 | 0 | 0 | 0 | 0 | 4 | K | 1 | ROZPOCET | 0 | 0 | 0 | 0 | 0 | 1 | 0 | 4 | -288093166
164 | K | OST000OV409 | D+M OV409 střešní výlez 600x500 mm vč. příslušenství, doplňků a povrchové úpravy (dle PD) | soubor | 2 |  | 0 |  |  | základní |  | 0 | 0 | 0 | 0 | 0 | 4 | K | 1 | ROZPOCET | 0 | 0 | 0 | 0 | 0 | 1 | 0 | 4 | 1655293292
165 | K | OST000OV410 | D+M OV410 nástěnný držák lahví a sklenic vč. příslušenství, doplňků a povrchové úpravy (dle PD) | soubor | 1 |  | 0 |  |  | základní |  | 0 | 0 | 0 | 0 | 0 | 4 | K | 1 | ROZPOCET | 0 | 0 | 0 | 0 | 0 | 1 | 0 | 4 | -1847990907
166 | K | OST000OV411 | D+M OV411 revizní poklop k zadláždění 700x700 mm vč. příslušenství, doplňků a povrchové úpravy (dle PD) | soubor | 1 |  | 0 |  |  | základní |  | 0 | 0 | 0 | 0 | 0 | 4 | K | 1 | ROZPOCET | 0 | 0 | 0 | 0 | 0 | 1 | 0 | 4 | 2012955575
167 | K | OST000x01 | D+M výtah vč. příslušenství, doplňků a povrchové úpravy (dle PD) | kpl | 1 |  | 0 |  |  | základní |  | 0 | 0 | 0 | 0 | 0 | 4 | K | 1 | ROZPOCET | 0 | 0 | 0 | 0 | 0 | 1 | 0 | 4 | 1735906733
168 | K | OST000x02 | D+M generální klíč (dle PD) | kpl | 1 |  | 0 |  |  | základní |  | 0 | 0 | 0 | 0 | 0 | 4 | K | 1 | ROZPOCET | 0 | 0 | 0 | 0 | 0 | 1 | 0 | 4 | -1207852333

## IO01 - Přípojky vody a ka...
{dae46427-65b7-42bd-a0a0-bcddfb473d37}
2
| KRYCÍ LIST SOUPISU PRACÍ | [7 empty] | v --- níže se nacházejí doplnkové a pomocné údaje k sestavám --- v | [8 empty] | False
Stavba:
Rekonstrukce domu U Rytířů
Objekt:
ZN - Způsobilé náklady
Soupis:
02 - Profesní část
Úroveň 3:
IO01 - Přípojky vody a kanalizace
| KSO: |  |  |  |  | CC-CZ:
| Místo: |  | Smetanovo náměstí 110, Litomyšl, 570 01 |  |  | Datum: | 17. 6. 2024
| Zadavatel: |  |  |  |  | IČ: | 002 76 944
|  | Město Litomyšl |  |  |  | DIČ: | CZ00276944
| Uchazeč: |  |  |  |  | IČ: | Vyplň údaj
|  | Vyplň údaj |  |  |  | DIČ: | Vyplň údaj
| Projektant: |  |  |  |  | IČ: | 277 38 027
|  | Kuba & Pilař architekti s.r.o. |  |  |  | DIČ: | CZ27738027
| Zpracovatel: |  |  |  |  | IČ: | 253 33 046
|  | STAGA stavební agentura s.r.o. |  |  |  | DIČ: | CZ25333046
Poznámka:
Rozpočet slouží pouze a výhradně pro výběr zhotovitele, nikoliv jako výrobní. Množství v položkách je předpokládané a řídí se vyhláškou č. 169/2016 Sb. Zhotovitel je povinen zkontrolovat rozpočet a doplnit chybějící položky. V opačném případě je zhotovitel povinen upozornit zadavatele na případné nedostatky. Ceny v nabídce musí vycházet nejen z předloženého soupisu výkonů, ale i ze znalosti celého projektu. Prostudování kompletní dokumentace je nedílnou podmínkou předložení nabídky. Veškeré konstrukce se dodávají jako plně funkční celek. Položky označeny D+M jsou kalkulovány včetně přesunu hmot.
| Cena bez DPH | [5 empty] | 0
|  |  | Základ daně |  |  | Sazba daně | Výše daně
| DPH | základní | 0 |  |  | 21% | 0
|  | snížená | 0 |  |  | 12% | 0
|  | zákl. přenesená | 0 |  |  | 21% | 0
|  | sníž. přenesená | 0 |  |  | 12% | 0
|  | nulová | 0 |  |  | 0% | 0
| Cena s DPH |  |  | v | CZK |  | 0
| Projektant |  |  | Zpracovatel
| Datum a podpis: |  | Razítko | Datum a podpis: |  |  | Razítko
| Objednavatel |  |  | Uchazeč
| Datum a podpis: |  | Razítko | Datum a podpis: |  |  | Razítko
REKAPITULACE ČLENĚNÍ SOUPISU PRACÍ
Stavba:
Rekonstrukce domu U Rytířů
Objekt:
ZN - Způsobilé náklady
Soupis:
02 - Profesní část
Úroveň 3:
IO01 - Přípojky vody a kanalizace
Místo: |  |  | Smetanovo náměstí 110, Litomyšl, 570 01 |  |  | Datum: | 17. 6. 2024
Zadavatel: |  |  | Město Litomyšl |  |  | Projektant: | Kuba & Pilař architekti s.r.o.
Uchazeč: |  |  | Vyplň údaj |  |  | Zpracovatel: | STAGA stavební agentura s.r.o.
Kód dílu - Popis | [6 empty] | Cena celkem [CZK]
Náklady ze soupisu prací | [6 empty] | 0 | [11 empty] | -1
| 1 - Zemní práce | [5 empty] | 0
| 4 - Vodorovné konstrukce | [5 empty] | 0
| 8 - Trubní vedení | [5 empty] | 0
| 89 - Ostatní konstrukce na trubním vedení | [5 empty] | 0
| 99 - Staveništní přesun hmot | [5 empty] | 0
SOUPIS PRACÍ
Stavba:
Rekonstrukce domu U Rytířů
Objekt:
ZN - Způsobilé náklady
Soupis:
02 - Profesní část
Úroveň 3:
IO01 - Přípojky vody a kanalizace
Místo: |  |  | Smetanovo náměstí 110, Litomyšl, 570 01 |  |  | Datum: | 17. 6. 2024
Zadavatel: |  |  | Město Litomyšl |  |  | Projektant: | Kuba & Pilař architekti s.r.o.
Uchazeč: |  |  | Vyplň údaj |  |  | Zpracovatel: | STAGA stavební agentura s.r.o.
PČ | Typ | Kód | Popis | MJ | Množství | J.cena [CZK] | Cena celkem [CZK] | Cenová soustava |  | DPH | J. Nh [h] | Nh celkem [h] | J. hmotnost [t] | Hmotnost celkem [t] | J. suť [t] | Suť Celkem [t]
Náklady soupisu celkem | [6 empty] | 0 |  |  |  |  | 0 |  | 0 |  | 0 |  | D | -1 | [10 empty] | 0
| D | 1 | Zemní práce |  |  |  | 0 |  |  |  |  | 0 |  | 0 |  | 0 | 1 | D | 0 |  |  |  | ROZPOCET | [6 empty] | 0
1 | K | 113107535R00 | Odstranění podkladu pl. 50 m2,kam.drcené tl.35 cm | m2 | 13.35 |  | 0 | RTS 22/ I |  | základní |  | 0 | 0 | 0 | 0 | 0 | 4 | K | 1 |  |  |  | ROZPOCET | 0 | 0 | 0 | 0 | 0 | 1 | 0 | 4 | 2
2 | K | 113108312R00 | Odstranění dlážděné vrstvy pl. do 50 m2, tl.12 cm | m2 | 11.1 |  | 0 |  |  | základní |  | 0 | 0 | 0 | 0 | 0 | 4 | K | 1 |  |  |  | ROZPOCET | 0 | 0 | 0 | 0 | 0 | 1 | 0 | 4 | 4
3 | K | 119001421R00 | Dočasné zajištění kabelů - do počtu 3 kabelů | m | 5 |  | 0 | RTS 22/ I |  | základní |  | 0 | 0 | 0 | 0 | 0 | 4 | K | 1 |  |  |  | ROZPOCET | 0 | 0 | 0 | 0 | 0 | 1 | 0 | 4 | 6
4 | K | 119001401R00 | Dočasné zajištění potrubí do DN 200 mm | m | 4 |  | 0 |  |  | základní |  | 0 | 0 | 0 | 0 | 0 | 4 | K | 1 |  |  |  | ROZPOCET | 0 | 0 | 0 | 0 | 0 | 1 | 0 | 4 | 8
5 | K | 120001101 | Příplatek za ztížení vykopávky v blízkosti vedení | m3 | 31.252 |  | 0 |  |  | základní |  | 0 | 0 | 0 | 0 | 0 | 4 | K | 1 |  |  |  | ROZPOCET | 0 | 0 | 0 | 0 | 0 | 1 | 0 | 4 | 10
| VV |  | (5,4*0,9*2,84)+(7,4*0,9*2,62) |  | 31.252 | [12 empty] | VV | 1 | 2 | True | 0 | ROZPOCET
| VV |  | Součet |  | 31.252 | [12 empty] | VV | 1 | 4 | True | 1 | ROZPOCET
6 | K | 131201201R00 | Hloubení zapažených jam v hor.3 do 100 m3 | m3 | 2.794 |  | 0 |  |  | základní |  | 0 | 0 | 0 | 0 | 0 | 4 | K | 1 |  |  |  | ROZPOCET | 0 | 0 | 0 | 0 | 0 | 1 | 0 | 4 | 12
7 | K | 131201209R00 | Příplatek za lepivost - hloubení zapaž.jam v hor.3 | m3 | 2.794 |  | 0 |  |  | základní |  | 0 | 0 | 0 | 0 | 0 | 4 | K | 1 |  |  |  | ROZPOCET | 0 | 0 | 0 | 0 | 0 | 1 | 0 | 4 | 14
8 | K | 132201210R00 | Hloubení rýh š.do 200 cm hor.3 do 50 m3,STROJNĚ | m3 | 31.252 |  | 0 |  |  | základní |  | 0 | 0 | 0 | 0 | 0 | 4 | K | 1 |  |  |  | ROZPOCET | 0 | 0 | 0 | 0 | 0 | 1 | 0 | 4 | 16
| VV |  | (5,4*0,9*2,84)+(7,4*0,9*2,62) |  | 31.252 | [12 empty] | VV | 1 | 2 | True | 0 | ROZPOCET
| VV |  | Součet |  | 31.252 | [12 empty] | VV | 1 | 4 | True | 1 | ROZPOCET
9 | K | 132201219R00 | Přípl.za lepivost,hloubení rýh 200cm,hor.3,STROJNĚ | m3 | 31.252 |  | 0 |  |  | základní |  | 0 | 0 | 0 | 0 | 0 | 4 | K | 1 |  |  |  | ROZPOCET | 0 | 0 | 0 | 0 | 0 | 1 | 0 | 4 | 18
10 | K | 151101101 | Pažení a rozepření stěn rýh - příložné - hl.do 2 m | m2 | 12.286 |  | 0 |  |  | základní |  | 0 | 0 | 0 | 0 | 0 | 4 | K | 1 |  |  |  | ROZPOCET | 0 | 0 | 0 | 0 | 0 | 1 | 0 | 4 | 20
11 | K | 151101201R00 | Pažení stěn výkopu - příložné - hloubky do 4 m | m2 | 69.448 |  | 0 |  |  | základní |  | 0 | 0 | 0 | 0 | 0 | 4 | K | 1 |  |  |  | ROZPOCET | 0 | 0 | 0 | 0 | 0 | 1 | 0 | 4 | 22
12 | K | 151101111 | Odstranění pažení stěn rýh - příložné - hl. do 2 m | m2 | 12.286 |  | 0 |  |  | základní |  | 0 | 0 | 0 | 0 | 0 | 4 | K | 1 |  |  |  | ROZPOCET | 0 | 0 | 0 | 0 | 0 | 1 | 0 | 4 | 24
13 | K | 151101211R00 | Odstranění pažení stěn - příložné - hl. do 4 m | m2 | 69.448 |  | 0 |  |  | základní |  | 0 | 0 | 0 | 0 | 0 | 4 | K | 1 |  |  |  | ROZPOCET | 0 | 0 | 0 | 0 | 0 | 1 | 0 | 4 | 26
14 | K | 161101102 | Svislé přemístění výkopku z hor.1-4 do 4,0 m | m3 | 34.046 |  | 0 |  |  | základní |  | 0 | 0 | 0 | 0 | 0 | 4 | K | 1 |  |  |  | ROZPOCET | 0 | 0 | 0 | 0 | 0 | 1 | 0 | 4 | 28
15 | K | 162701105 | Vodorovné přemístění výkopku z hor.1-4 do 10000 m | m3 | 34.046 |  | 0 |  |  | základní |  | 0 | 0 | 0 | 0 | 0 | 4 | K | 1 |  |  |  | ROZPOCET | 0 | 0 | 0 | 0 | 0 | 1 | 0 | 4 | 30
16 | K | 167101101 | Nakládání výkopku z hor.1-4 v množství do 100 m3 | m3 | 34.046 |  | 0 |  |  | základní |  | 0 | 0 | 0 | 0 | 0 | 4 | K | 1 |  |  |  | ROZPOCET | 0 | 0 | 0 | 0 | 0 | 1 | 0 | 4 | 32
17 | K | 174101101 | Zásyp jam, rýh, šachet se zhutněním | m3 | 28.163 |  | 0 |  |  | základní |  | 0 | 0 | 0 | 0 | 0 | 4 | K | 1 |  |  |  | ROZPOCET | 0 | 0 | 0 | 0 | 0 | 1 | 0 | 4 | 34
18 | K | 175101101 | Obsyp potrubí bez prohození sypaniny s dodáním štěrkopísku frakce 0 - 22 mm | m3 | 5.009 |  | 0 |  |  | základní |  | 0 | 0 | 0 | 0 | 0 | 4 | K | 1 |  |  |  | ROZPOCET | 0 | 0 | 0 | 0 | 0 | 1 | 0 | 4 | 36
19 | K | 175101109 | Příplatek za prohození sypaniny pro obsyp potrubí | m3 | 5.009 |  | 0 |  |  | základní |  | 0 | 0 | 0 | 0 | 0 | 4 | K | 1 |  |  |  | ROZPOCET | 0 | 0 | 0 | 0 | 0 | 1 | 0 | 4 | 38
20 | K | 199000002 | Poplatek za skládku horniny 1- 4, č. dle katal. odpadů 17 05 04 | m3 | 34.046 |  | 0 | Indiv |  | základní |  | 0 | 0 | 0 | 0 | 0 | 4 | K | 1 |  |  |  | ROZPOCET | 0 | 0 | 0 | 0 | 0 | 1 | 0 | 4 | 40
21 | K | 1-01 | Zásyp recyklátem zásyp pod zpevněnou plochou | m3 | 28.163 |  | 0 | Indiv |  | základní |  | 0 | 0 | 0 | 0 | 0 | 4 | K | 1 |  |  |  | ROZPOCET | 0 | 0 | 0 | 0 | 0 | 1 | 0 | 4 | 42
22 | K | 1-03 | Úprava překopu dlážděné vozovky ul. Růžová | m2 | 13.35 |  | 0 |  |  | základní |  | 0 | 0 | 0 | 0 | 0 | 4 | K | 1 |  |  |  | ROZPOCET | 0 | 0 | 0 | 0 | 0 | 1 | 0 | 4 | 44
23 | K | 1-04 | Příplatek na výkop v místě se základem | m3 | 0.39 |  | 0 |  |  | základní |  | 0 | 0 | 0 | 0 | 0 | 4 | K | 1 |  |  |  | ROZPOCET | 0 | 0 | 0 | 0 | 0 | 1 | 0 | 4 | 46
| D | 4 | Vodorovné konstrukce |  |  |  | 0 |  |  |  |  | 0 |  | 0 |  | 0 | 1 | D | 0 |  |  |  | ROZPOCET | [6 empty] | 0
24 | K | 451573111 | Lože pod potrubí ze štěrkopísku | m3 | 0.972 |  | 0 |  |  | základní |  | 0 | 0 | 0 | 0 | 0 | 4 | K | 1 |  |  |  | ROZPOCET | 0 | 0 | 0 | 0 | 0 | 1 | 0 | 4 | 48
25 | K | 4-02 | Zaslepení rušené přípojky na řadu opravným třmenem D+M | kpl | 1 |  | 0 |  |  | základní |  | 0 | 0 | 0 | 0 | 0 | 4 | K | 1 |  |  |  | ROZPOCET | 0 | 0 | 0 | 0 | 0 | 1 | 0 | 4 | 50
| D | 8 | Trubní vedení |  |  |  | 0 |  |  |  |  | 0 |  | 0 |  | 0 | 1 | D | 0 |  |  |  | ROZPOCET | [6 empty] | 0
26 | K | 871313121R00 | Montáž trub kanaliz. z plastu, DN 150( 4,4+6,4) | m | 10.8 |  | 0 |  |  | základní |  | 0 | 0 | 0 | 0 | 0 | 4 | K | 1 |  |  |  | ROZPOCET | 0 | 0 | 0 | 0 | 0 | 1 | 0 | 4 | 52
27 | K | 87-01 | Potrubí z PVC SN 10 DN 150-D ( 4,4+6,4)*1,03 | m | 11.124 |  | 0 |  |  | základní |  | 0 | 0 | 0 | 0 | 0 | 4 | K | 1 |  |  |  | ROZPOCET | 0 | 0 | 0 | 0 | 0 | 1 | 0 | 4 | 54
28 | K | 87-03 | Přerušení stávající přípojky v místě osazení vové VŠ a propojení s potrubím vE VŠ | kpl | 1 |  | 0 |  |  | základní |  | 0 | 0 | 0 | 0 | 0 | 4 | K | 1 |  |  |  | ROZPOCET | 0 | 0 | 0 | 0 | 0 | 1 | 0 | 4 | 56
| D | 89 | Ostatní konstrukce na trubním vedení |  |  |  | 0 |  |  |  |  | 0 |  | 0 |  | 0 | 1 | D | 0 |  |  |  | ROZPOCET | [6 empty] | 0
29 | K | 892581111R00 | Zkouška těsnosti kanalizace DN do 300, vodou | m | 10.3 |  | 0 |  |  | základní |  | 0 | 0 | 0 | 0 | 0 | 4 | K | 1 |  |  |  | ROZPOCET | 0 | 0 | 0 | 0 | 0 | 1 | 0 | 4 | 58
30 | K | 892583111R00 | Zabezpečení konců kanal. potrubí DN do 300, vodou | úsek | 2 |  | 0 |  |  | základní |  | 0 | 0 | 0 | 0 | 0 | 4 | K | 1 |  |  |  | ROZPOCET | 0 | 0 | 0 | 0 | 0 | 1 | 0 | 4 | 60
31 | K | 89-01 | Plastová revizní šachta s litinovým poklopem -D425 na potrubí DN 150, výška 2,2m- ŠD- D+M | kpl | 1 |  | 0 |  |  | základní |  | 0 | 0 | 0 | 0 | 0 | 4 | K | 1 |  |  |  | ROZPOCET | 0 | 0 | 0 | 0 | 0 | 1 | 0 | 4 | 62
32 | K | 89-02 | Plastová revizní šachta s pachotěsným poklopem D 425 - na potrubí DN 150, výška 1,85m- ŠD- D+M | kpl | 1 |  | 0 |  |  | základní |  | 0 | 0 | 0 | 0 | 0 | 4 | K | 1 |  |  |  | ROZPOCET | 0 | 0 | 0 | 0 | 0 | 1 | 0 | 4 | 64
33 | K | 89-03 | Plastová vodoměrná šachta 0,5*0,4*1,3 včetně sedlových armatur ( např. MODULO) D+M | kpl | 1 |  | 0 |  |  | základní |  | 0 | 0 | 0 | 0 | 0 | 4 | K | 1 |  |  |  | ROZPOCET | 0 | 0 | 0 | 0 | 0 | 1 | 0 | 4 | 66
34 | K | 89-04 | Kamerová prohlídka | kpl | 1 |  | 0 |  |  | základní |  | 0 | 0 | 0 | 0 | 0 | 4 | K | 1 |  |  |  | ROZPOCET | 0 | 0 | 0 | 0 | 0 | 1 | 0 | 4 | 68
35 | K | 89-04.1 | Geodetické zaměření přípojek, protokol | hod | 8 |  | 0 |  |  | základní |  | 0 | 0 | 0 | 0 | 0 | 4 | K | 1 |  |  |  | ROZPOCET | 0 | 0 | 0 | 0 | 0 | 1 | 0 | 4 | 70
| D | 99 | Staveništní přesun hmot |  |  |  | 0 |  |  |  |  | 0 |  | 0 |  | 0 | 1 | D | 0 |  |  |  | ROZPOCET | [6 empty] | 0
36 | K | 998276101 | Přesun hmot, trubní vedení plastová, otevř. výkop | t | 70 |  | 0 |  |  | základní |  | 0 | 0 | 0 | 0 | 0 | 4 | K | 1 |  |  |  | ROZPOCET | 0 | 0 | 0 | 0 | 0 | 1 | 0 | 4 | 72

## SO01.4a - Elektrické vytá...
{7bf7c176-de87-415c-903a-ab8138c53470}
2
| KRYCÍ LIST SOUPISU PRACÍ | [7 empty] | v --- níže se nacházejí doplnkové a pomocné údaje k sestavám --- v | [8 empty] | False
Stavba:
Rekonstrukce domu U Rytířů
Objekt:
ZN - Způsobilé náklady
Soupis:
02 - Profesní část
Úroveň 3:
SO01.4a - Elektrické vytápění
| KSO: |  |  |  |  | CC-CZ:
| Místo: |  | Smetanovo náměstí 110, Litomyšl, 570 01 |  |  | Datum: | 17. 6. 2024
| Zadavatel: |  |  |  |  | IČ: | 002 76 944
|  | Město Litomyšl |  |  |  | DIČ: | CZ00276944
| Uchazeč: |  |  |  |  | IČ: | Vyplň údaj
|  | Vyplň údaj |  |  |  | DIČ: | Vyplň údaj
| Projektant: |  |  |  |  | IČ: | 277 38 027
|  | Kuba & Pilař architekti s.r.o. |  |  |  | DIČ: | CZ27738027
| Zpracovatel: |  |  |  |  | IČ: | 253 33 046
|  | STAGA stavební agentura s.r.o. |  |  |  | DIČ: | CZ25333046
Poznámka:
Rozpočet slouží pouze a výhradně pro výběr zhotovitele, nikoliv jako výrobní. Množství v položkách je předpokládané a řídí se vyhláškou č. 169/2016 Sb. Zhotovitel je povinen zkontrolovat rozpočet a doplnit chybějící položky. V opačném případě je zhotovitel povinen upozornit zadavatele na případné nedostatky. Ceny v nabídce musí vycházet nejen z předloženého soupisu výkonů, ale i ze znalosti celého projektu. Prostudování kompletní dokumentace je nedílnou podmínkou předložení nabídky. Veškeré konstrukce se dodávají jako plně funkční celek. Položky označeny D+M jsou kalkulovány včetně přesunu hmot.
| Cena bez DPH | [5 empty] | 0
|  |  | Základ daně |  |  | Sazba daně | Výše daně
| DPH | základní | 0 |  |  | 21% | 0
|  | snížená | 0 |  |  | 12% | 0
|  | zákl. přenesená | 0 |  |  | 21% | 0
|  | sníž. přenesená | 0 |  |  | 12% | 0
|  | nulová | 0 |  |  | 0% | 0
| Cena s DPH |  |  | v | CZK |  | 0
| Projektant |  |  | Zpracovatel
| Datum a podpis: |  | Razítko | Datum a podpis: |  |  | Razítko
| Objednavatel |  |  | Uchazeč
| Datum a podpis: |  | Razítko | Datum a podpis: |  |  | Razítko
REKAPITULACE ČLENĚNÍ SOUPISU PRACÍ
Stavba:
Rekonstrukce domu U Rytířů
Objekt:
ZN - Způsobilé náklady
Soupis:
02 - Profesní část
Úroveň 3:
SO01.4a - Elektrické vytápění
Místo: |  |  | Smetanovo náměstí 110, Litomyšl, 570 01 |  |  | Datum: | 17. 6. 2024
Zadavatel: |  |  | Město Litomyšl |  |  | Projektant: | Kuba & Pilař architekti s.r.o.
Uchazeč: |  |  | Vyplň údaj |  |  | Zpracovatel: | STAGA stavební agentura s.r.o.
Kód dílu - Popis | [6 empty] | Cena celkem [CZK]
Náklady ze soupisu prací | [6 empty] | 0 | [11 empty] | -1
| OST - Ostatní | [5 empty] | 0
| 01 - Topné okruhy s lineárním příkonem 10 W/m | [5 empty] | 0
| 02 - Topné okruhy s lineárním příkonem 30 W/m | [5 empty] | 0
| 03 - Ostatní | [5 empty] | 0
SOUPIS PRACÍ
Stavba:
Rekonstrukce domu U Rytířů
Objekt:
ZN - Způsobilé náklady
Soupis:
02 - Profesní část
Úroveň 3:
SO01.4a - Elektrické vytápění
Místo: |  |  | Smetanovo náměstí 110, Litomyšl, 570 01 |  |  | Datum: | 17. 6. 2024
Zadavatel: |  |  | Město Litomyšl |  |  | Projektant: | Kuba & Pilař architekti s.r.o.
Uchazeč: |  |  | Vyplň údaj |  |  | Zpracovatel: | STAGA stavební agentura s.r.o.
PČ | Typ | Kód | Popis | MJ | Množství | J.cena [CZK] | Cena celkem [CZK] | Cenová soustava |  | DPH | J. Nh [h] | Nh celkem [h] | J. hmotnost [t] | Hmotnost celkem [t] | J. suť [t] | Suť Celkem [t]
Náklady soupisu celkem | [6 empty] | 0 |  |  |  |  | 0 |  | 0 |  | 0 |  | D | -1 | [7 empty] | 0
| D | OST | Ostatní |  |  |  | 0 |  |  |  |  | 0 |  | 0 |  | 0 | 4 | D | 0 | ROZPOCET | [6 empty] | 0
| D | 01 | Topné okruhy s lineárním příkonem 10 W/m |  |  |  | 0 |  |  |  |  | 0 |  | 0 |  | 0 | 4 | D | 1 | ROZPOCET | [6 empty] | 0
1 | K | 0.1-1 | Délka okruhu: 131,3 m, Výkon okruhu: 1300 W | ks | 1 |  | 0 |  |  | základní |  | 0 | 0 | 0 | 0 | 0 | 512 | K | 2 | ROZPOCET | 0 | 0 | 0 | 0 | 0 | 1 | 0 | 512 | -1083113734
2 | K | 0.2-1 | Délka okruhu: 158,5 m, Výkon okruhu: 1700 W | ks | 1 |  | 0 |  |  | základní |  | 0 | 0 | 0 | 0 | 0 | 512 | K | 2 | ROZPOCET | 0 | 0 | 0 | 0 | 0 | 1 | 0 | 512 | -1559155560
3 | K | 0.3-1 | Délka okruhu: 18,9 m, Výkon okruhu: 200 W | ks | 1 |  | 0 |  |  | základní |  | 0 | 0 | 0 | 0 | 0 | 512 | K | 2 | ROZPOCET | 0 | 0 | 0 | 0 | 0 | 1 | 0 | 512 | -1032457298
4 | K | 0.4-1 | Délka okruhu: 158,5 m, Výkon okruhu: 1700 W | ks | 1 |  | 0 |  |  | základní |  | 0 | 0 | 0 | 0 | 0 | 512 | K | 2 | ROZPOCET | 0 | 0 | 0 | 0 | 0 | 1 | 0 | 512 | 1615856289
5 | K | 0.4-2 | Délka okruhu: 36,9 m, Výkon okruhu: 400 W | ks | 1 |  | 0 |  |  | základní |  | 0 | 0 | 0 | 0 | 0 | 512 | K | 2 | ROZPOCET | 0 | 0 | 0 | 0 | 0 | 1 | 0 | 512 | 1691285733
6 | K | 0.6-1 | Délka okruhu: 158,5 m, Výkon okruhu: 1700 W | ks | 1 |  | 0 |  |  | základní |  | 0 | 0 | 0 | 0 | 0 | 512 | K | 2 | ROZPOCET | 0 | 0 | 0 | 0 | 0 | 1 | 0 | 512 | 1262586207
7 | K | 0.7-1 | Délka okruhu: 158,5 m, Výkon okruhu: 1700 W | ks | 1 |  | 0 |  |  | základní |  | 0 | 0 | 0 | 0 | 0 | 512 | K | 2 | ROZPOCET | 0 | 0 | 0 | 0 | 0 | 1 | 0 | 512 | 514957695
8 | K | 0.9-1 | Délka okruhu: 114,5 m, Výkon okruhu: 1100 W | ks | 1 |  | 0 |  |  | základní |  | 0 | 0 | 0 | 0 | 0 | 512 | K | 2 | ROZPOCET | 0 | 0 | 0 | 0 | 0 | 1 | 0 | 512 | -1996386776
9 | K | 1.1-1 | Délka okruhu: 131,3 m, Výkon okruhu: 1300 W | ks | 2 |  | 0 |  |  | základní |  | 0 | 0 | 0 | 0 | 0 | 512 | K | 2 | ROZPOCET | 0 | 0 | 0 | 0 | 0 | 1 | 0 | 512 | 1394492347
10 | K | 1.11-1 | Délka okruhu: 131,3 m, Výkon okruhu: 1300 W | ks | 1 |  | 0 |  |  | základní |  | 0 | 0 | 0 | 0 | 0 | 512 | K | 2 | ROZPOCET | 0 | 0 | 0 | 0 | 0 | 1 | 0 | 512 | -1049583474
11 | K | 1.11-2 | Délka okruhu: 194,5 m, Výkon okruhu: 2000 W | ks | 1 |  | 0 |  |  | základní |  | 0 | 0 | 0 | 0 | 0 | 512 | K | 2 | ROZPOCET | 0 | 0 | 0 | 0 | 0 | 1 | 0 | 512 | 485926503
12 | K | 1.2-1 | Délka okruhu: 75,8 m, Výkon okruhu: 750 W | ks | 1 |  | 0 |  |  | základní |  | 0 | 0 | 0 | 0 | 0 | 512 | K | 2 | ROZPOCET | 0 | 0 | 0 | 0 | 0 | 1 | 0 | 512 | -431281952
13 | K | 1.3-1 | Délka okruhu: 23,6 m, Výkon okruhu: 250 W | ks | 1 |  | 0 |  |  | základní |  | 0 | 0 | 0 | 0 | 0 | 512 | K | 2 | ROZPOCET | 0 | 0 | 0 | 0 | 0 | 1 | 0 | 512 | -1722244727
14 | K | 1.4-1 | Délka okruhu: 18,9 m, Výkon okruhu: 200 W | ks | 1 |  | 0 |  |  | základní |  | 0 | 0 | 0 | 0 | 0 | 512 | K | 2 | ROZPOCET | 0 | 0 | 0 | 0 | 0 | 1 | 0 | 512 | -476693348
15 | K | 1.5-1 | Délka okruhu: 18,9 m, Výkon okruhu: 200 W | ks | 1 |  | 0 |  |  | základní |  | 0 | 0 | 0 | 0 | 0 | 512 | K | 2 | ROZPOCET | 0 | 0 | 0 | 0 | 0 | 1 | 0 | 512 | -1765849629
16 | K | 1.6-1 | Délka okruhu: 158,5 m, Výkon okruhu: 1700 W | ks | 1 |  | 0 |  |  | základní |  | 0 | 0 | 0 | 0 | 0 | 512 | K | 2 | ROZPOCET | 0 | 0 | 0 | 0 | 0 | 1 | 0 | 512 | -410227692
17 | K | 1.7-1 | Délka okruhu: 87,0 m, Výkon okruhu: 950 W | ks | 1 |  | 0 |  |  | základní |  | 0 | 0 | 0 | 0 | 0 | 512 | K | 2 | ROZPOCET | 0 | 0 | 0 | 0 | 0 | 1 | 0 | 512 | 288793561
18 | K | 1.8-1 | Délka okruhu: 194,5 m, Výkon okruhu: 2000 W | ks | 1 |  | 0 |  |  | základní |  | 0 | 0 | 0 | 0 | 0 | 512 | K | 2 | ROZPOCET | 0 | 0 | 0 | 0 | 0 | 1 | 0 | 512 | 220945097
19 | K | 1.9-1 | Délka okruhu: 23,6 m, Výkon okruhu: 250 W | ks | 1 |  | 0 |  |  | základní |  | 0 | 0 | 0 | 0 | 0 | 512 | K | 2 | ROZPOCET | 0 | 0 | 0 | 0 | 0 | 1 | 0 | 512 | -256064156
20 | K | 2.2-1 | Délka okruhu: 158,5 m, Výkon okruhu: 1700 W | ks | 2 |  | 0 |  |  | základní |  | 0 | 0 | 0 | 0 | 0 | 512 | K | 2 | ROZPOCET | 0 | 0 | 0 | 0 | 0 | 1 | 0 | 512 | -726213926
21 | K | 2.3-1 | Délka okruhu: 114,5 m, Výkon okruhu: 1100 W | ks | 2 |  | 0 |  |  | základní |  | 0 | 0 | 0 | 0 | 0 | 512 | K | 2 | ROZPOCET | 0 | 0 | 0 | 0 | 0 | 1 | 0 | 512 | -88356103
22 | K | 2.4-1 | Délka okruhu: 11,4 m, Výkon okruhu: 120 W | ks | 1 |  | 0 |  |  | základní |  | 0 | 0 | 0 | 0 | 0 | 512 | K | 2 | ROZPOCET | 0 | 0 | 0 | 0 | 0 | 1 | 0 | 512 | 1415178231
23 | K | 2.5-1 | Délka okruhu: 45,9 m, Výkon okruhu: 450 W | ks | 1 |  | 0 |  |  | základní |  | 0 | 0 | 0 | 0 | 0 | 512 | K | 2 | ROZPOCET | 0 | 0 | 0 | 0 | 0 | 1 | 0 | 512 | -736783581
24 | K | 2.6-1 | Délka okruhu: 63,9 m, Výkon okruhu: 600 W | ks | 1 |  | 0 |  |  | základní |  | 0 | 0 | 0 | 0 | 0 | 512 | K | 2 | ROZPOCET | 0 | 0 | 0 | 0 | 0 | 1 | 0 | 512 | -951369029
25 | K | 2.8-1 | Délka okruhu: 18,9 m, Výkon okruhu: 200 W | ks | 1 |  | 0 |  |  | základní |  | 0 | 0 | 0 | 0 | 0 | 512 | K | 2 | ROZPOCET | 0 | 0 | 0 | 0 | 0 | 1 | 0 | 512 | -1220055792
26 | K | 2.9-1 | Délka okruhu: 18,9 m, Výkon okruhu: 200 W | ks | 1 |  | 0 |  |  | základní |  | 0 | 0 | 0 | 0 | 0 | 512 | K | 2 | ROZPOCET | 0 | 0 | 0 | 0 | 0 | 1 | 0 | 512 | 469437732
27 | K | 1.01 | Montážní materiál - Fixační pásek k uchycení topného okruhu na podklad - balení 10m | ks | 105 |  | 0 |  |  | základní |  | 0 | 0 | 0 | 0 | 0 | 512 | K | 2 | ROZPOCET | 0 | 0 | 0 | 0 | 0 | 1 | 0 | 512 | -130376336
28 | K | 1.02 | Obvodový dilatační pás 80x8 mm, délka 50 m, samolepící | bm | 450 |  | 0 |  |  | základní |  | 0 | 0 | 0 | 0 | 0 | 512 | K | 2 | ROZPOCET | 0 | 0 | 0 | 0 | 0 | 1 | 0 | 512 | -1001185403
29 | K | 1.03 | Přístroj termostatu pro podlahové vytápění, vč. elektrokrabice a osazení do vícerámečku. Koordinace se Silno, stavbou. | ks | 24 |  | 0 |  |  | základní |  | 0 | 0 | 0 | 0 | 0 | 512 | K | 2 | ROZPOCET | 0 | 0 | 0 | 0 | 0 | 1 | 0 | 512 | -1753607449
| P |  | Poznámka k položce: Otočné nastavení požadované teploty. Vstup pro časově řízené snížení teploty. Funkce posuvného přepínače: 1. trvalá aktivace teplotního útlumu, 2. normální provoz (teplotní útlum není aktivní), 3. aktivace teplotního útlumu zvnějšku (přivedením L na speciální svorku) Indikace stavu výstupu pomocí LED. Součástí dodávky je podlahový teplotní snímač NTC (10 kΩ při 25 °C, délka kabelu 4 m). Nastavitelné teploty: +10 °C až +50 °C Spínací teplotní diference: ±0,5 K Teplotní útlum: cca o 4 K z nastavené hodnoty Výstup: spínací kontakt relé (v sepnutém stavu 230 V AC – není bezpotenciálový) Kontakt relé rozepne při dosažení nastavené teploty. 16 A (cos φ = 1), 230 V AC, 50/60 Hz Upevnění šrouby nebo drápky. Šroubové svorky (pro vodiče max. 2,5 mm²). | [14 empty] | P | 2
30 | K | 1.04 | Kryt termostatu, s otočným ovladačem a posuvným přepínačem | ks | 24 |  | 0 |  |  | základní |  | 0 | 0 | 0 | 0 | 0 | 512 | K | 2 | ROZPOCET | 0 | 0 | 0 | 0 | 0 | 1 | 0 | 512 | 1306310140
| P |  | Poznámka k položce: Bílá, design viz obrazová příloha TZ, odsouhlasit s architekty | [14 empty] | P | 2
31 | K | 1.05 | Podlahová sonda pro podlahové topení. Snímací prvek: termistor PTC, 2 kΩ při 25 °C Kabel: PVC (bílý nebo šedý), délka 4 m Vodiče: 2x 0,35 mm² Délka: 4 m Koncovka: kovová, Ø 6 x 18 mm Stupeň krytí: IP 54 | ks | 2 |  | 0 |  |  | základní |  | 0 | 0 | 0 | 0 | 0 | 512 | K | 2 | ROZPOCET | 0 | 0 | 0 | 0 | 0 | 1 | 0 | 512 | -583108424
| D | 02 | Topné okruhy s lineárním příkonem 30 W/m |  |  |  | 0 |  |  |  |  | 0 |  | 0 |  | 0 | 4 | D | 1 | ROZPOCET | [6 empty] | 0
32 | K | 1.12-1 | Délka okruhu: 76 m, Výkon okruhu: 2250 W | ks | 1 |  | 0 |  |  | základní |  | 0 | 0 | 0 | 0 | 0 | 512 | K | 2 | ROZPOCET | 0 | 0 | 0 | 0 | 0 | 1 | 0 | 512 | 730384710
33 | K | EP01 | Nástěnný přímotop, Q=1,0 kW, vč. termostatu, instalace do prostoru na ocelovou konstrukci vč. ocelové konstrukce pro pověšení přímotopu. Dodávka + montáž | ks | 1 |  | 0 |  |  | základní |  | 0 | 0 | 0 | 0 | 0 | 512 | K | 2 | ROZPOCET | 0 | 0 | 0 | 0 | 0 | 1 | 0 | 512 | 1760394821
34 | K | EP02 | Nástěnný přímotop, Q=1,5 kW, vč. termostatu, instalace do prostoru na ocelovou konstrukci vč. ocelové konstrukce pro pověšení přímotopu. Dodávka + montáž | ks | 1 |  | 0 |  |  | základní |  | 0 | 0 | 0 | 0 | 0 | 512 | K | 2 | ROZPOCET | 0 | 0 | 0 | 0 | 0 | 1 | 0 | 512 | 1874268159
35 | K | EP03 | Podlahový elektrický přímotop s ventilátorem, Q=1,5 kW, bez termostatu. Instalace do podlahy. Pochozí mřížka. Délka 1 m, 1500W/m. Před objednáním nutno schválit design pochozí mřížky a lišty s architekty vč. dodávky kabeláže a prokabelování s termostatem. | ks | 1 |  | 0 |  |  | základní |  | 0 | 0 | 0 | 0 | 0 | 512 | K | 2 | ROZPOCET | 0 | 0 | 0 | 0 | 0 | 1 | 0 | 512 | -1367027660
| P |  | Poznámka k položce: Umístění termostatu koordinovat se stavbou a Silno. Dodávka + montáž | [14 empty] | P | 2
| D | 03 | Ostatní |  |  |  | 0 |  |  |  |  | 0 |  | 0 |  | 0 | 4 | D | 1 | ROZPOCET | [6 empty] | 0
36 | K | 2.01 | Přesuny hmot | kpl. | 1 |  | 0 |  |  | základní |  | 0 | 0 | 0 | 0 | 0 | 512 | K | 2 | ROZPOCET | 0 | 0 | 0 | 0 | 0 | 1 | 0 | 512 | 1253680958
37 | K | 2.02 | Koordinace na stavbě | hod | 6 |  | 0 |  |  | základní |  | 0 | 0 | 0 | 0 | 0 | 512 | K | 2 | ROZPOCET | 0 | 0 | 0 | 0 | 0 | 1 | 0 | 512 | -1007520620
38 | K | 2.03 | Atesty, předávací protokoly, certifikáty o shodě, dokumentace skutečného provedení stavby | kpl. | 1 |  | 0 |  |  | základní |  | 0 | 0 | 0 | 0 | 0 | 512 | K | 2 | ROZPOCET | 0 | 0 | 0 | 0 | 0 | 1 | 0 | 512 | 1610730509
39 | K | 2.04 | Dodavatelská a předávací dokumentace | kpl. | 1 |  | 0 |  |  | základní |  | 0 | 0 | 0 | 0 | 0 | 512 | K | 2 | ROZPOCET | 0 | 0 | 0 | 0 | 0 | 1 | 0 | 512 | -472714105

## SO01.4c - Vzduchotechnika
{2d5b1df8-00c6-4886-8f52-b25074c6d319}
2
| KRYCÍ LIST SOUPISU PRACÍ | [7 empty] | v --- níže se nacházejí doplnkové a pomocné údaje k sestavám --- v | [8 empty] | False
Stavba:
Rekonstrukce domu U Rytířů
Objekt:
ZN - Způsobilé náklady
Soupis:
02 - Profesní část
Úroveň 3:
SO01.4c - Vzduchotechnika
| KSO: |  |  |  |  | CC-CZ:
| Místo: |  | Smetanovo náměstí 110, Litomyšl, 570 01 |  |  | Datum: | 17. 6. 2024
| Zadavatel: |  |  |  |  | IČ: | 002 76 944
|  | Město Litomyšl |  |  |  | DIČ: | CZ00276944
| Uchazeč: |  |  |  |  | IČ: | Vyplň údaj
|  | Vyplň údaj |  |  |  | DIČ: | Vyplň údaj
| Projektant: |  |  |  |  | IČ: | 277 38 027
|  | Kuba & Pilař architekti s.r.o. |  |  |  | DIČ: | CZ27738027
| Zpracovatel: |  |  |  |  | IČ: | 253 33 046
|  | STAGA stavební agentura s.r.o. |  |  |  | DIČ: | CZ25333046
Poznámka:
Rozpočet slouží pouze a výhradně pro výběr zhotovitele, nikoliv jako výrobní. Množství v položkách je předpokládané a řídí se vyhláškou č. 169/2016 Sb. Zhotovitel je povinen zkontrolovat rozpočet a doplnit chybějící položky. V opačném případě je zhotovitel povinen upozornit zadavatele na případné nedostatky. Ceny v nabídce musí vycházet nejen z předloženého soupisu výkonů, ale i ze znalosti celého projektu. Prostudování kompletní dokumentace je nedílnou podmínkou předložení nabídky. Veškeré konstrukce se dodávají jako plně funkční celek. Položky označeny D+M jsou kalkulovány včetně přesunu hmot.
| Cena bez DPH | [5 empty] | 0
|  |  | Základ daně |  |  | Sazba daně | Výše daně
| DPH | základní | 0 |  |  | 21% | 0
|  | snížená | 0 |  |  | 12% | 0
|  | zákl. přenesená | 0 |  |  | 21% | 0
|  | sníž. přenesená | 0 |  |  | 12% | 0
|  | nulová | 0 |  |  | 0% | 0
| Cena s DPH |  |  | v | CZK |  | 0
| Projektant |  |  | Zpracovatel
| Datum a podpis: |  | Razítko | Datum a podpis: |  |  | Razítko
| Objednavatel |  |  | Uchazeč
| Datum a podpis: |  | Razítko | Datum a podpis: |  |  | Razítko
REKAPITULACE ČLENĚNÍ SOUPISU PRACÍ
Stavba:
Rekonstrukce domu U Rytířů
Objekt:
ZN - Způsobilé náklady
Soupis:
02 - Profesní část
Úroveň 3:
SO01.4c - Vzduchotechnika
Místo: |  |  | Smetanovo náměstí 110, Litomyšl, 570 01 |  |  | Datum: | 17. 6. 2024
Zadavatel: |  |  | Město Litomyšl |  |  | Projektant: | Kuba & Pilař architekti s.r.o.
Uchazeč: |  |  | Vyplň údaj |  |  | Zpracovatel: | STAGA stavební agentura s.r.o.
Kód dílu - Popis | [6 empty] | Cena celkem [CZK]
Náklady ze soupisu prací | [6 empty] | 0 | [11 empty] | -1
| OST - Ostatní | [5 empty] | 0
| VZT01 - Zařízení č.1 - Přesná klimatizace pro výstavní prostor m. č. 2.2 | [5 empty] | 0
| VZT02 - Zařízení č.2 - Teplovzdušné větrání přednáškového sálu a kavárny se zázemím | [5 empty] | 0
| VZT03 - Zařízení č.3 - Přesná klimatizace pro výstavní prostor m. č. 1.8 | [5 empty] | 0
| VZT04 - Zařízení č. 4 - Zařízení pro úpravy vzduchu v m. č. 2.3 - Depozitář | [5 empty] | 0
| VZT05 - Zařízení č. 5 - Zařízení pro odvětrání technických místností a veřejného WC | [5 empty] | 0
| VZT06 - Zařízení č. 6 – Odvětrání výtahové šachty | [5 empty] | 0
| VZT07 - Ostatní | [5 empty] | 0
SOUPIS PRACÍ
Stavba:
Rekonstrukce domu U Rytířů
Objekt:
ZN - Způsobilé náklady
Soupis:
02 - Profesní část
Úroveň 3:
SO01.4c - Vzduchotechnika
Místo: |  |  | Smetanovo náměstí 110, Litomyšl, 570 01 |  |  | Datum: | 17. 6. 2024
Zadavatel: |  |  | Město Litomyšl |  |  | Projektant: | Kuba & Pilař architekti s.r.o.
Uchazeč: |  |  | Vyplň údaj |  |  | Zpracovatel: | STAGA stavební agentura s.r.o.
PČ | Typ | Kód | Popis | MJ | Množství | J.cena [CZK] | Cena celkem [CZK] | Cenová soustava |  | DPH | J. Nh [h] | Nh celkem [h] | J. hmotnost [t] | Hmotnost celkem [t] | J. suť [t] | Suť Celkem [t]
Náklady soupisu celkem | [6 empty] | 0 |  |  |  |  | 0 |  | 0 |  | 0 |  | D | -1 | [7 empty] | 0
| D | OST | Ostatní |  |  |  | 0 |  |  |  |  | 0 |  | 0 |  | 0 | 4 | D | 0 | ROZPOCET | [6 empty] | 0
| D | VZT01 | Zařízení č.1 - Přesná klimatizace pro výstavní prostor m. č. 2.2 |  |  |  | 0 |  |  |  |  | 0 |  | 0 |  | 0 | 4 | D | 1 | ROZPOCET | [6 empty] | 0
1 | K | 1.01.1 | VZT jednotka: vnitřní provedení, vertikální (hrdla doboku), pravá, Eurovent A integrovaný chladivový okruh, část s technologickým vzduchem a část s cirkulačním vzduchem | ks | 1 |  | 0 |  |  | základní |  | 0 | 0 | 0 | 0 | 0 | 512 | K | 2 | ROZPOCET | 0 | 0 | 0 | 0 | 0 | 1 | 0 | 512 | -1424254566
| P |  | Poznámka k položce: Přívod: pružná manžeta, filtrační komora (F7), volná sekce, klapková sekce, rotační rekuperátor, klapková sekce, chladící sekce (přímý výparník / kondenzátor, 16,8 kW), ventilátor s EC motorem (1600 m3/h, 390 Pa), elektrický ohřívač (6,0 kW), pružná manžeta. Odvod: pružná manžeta, filtrační komora (M5), sekce s kompresorem, klapková komora, rotační rekuperátor, klapková sekce, chladící sekce (přímý výparník / kondenzátor, 23,4 kW), ventilátor s EC motorem (4700 m3/h, 305 Pa), pružná manžeta. vč. integrované MaR, rozvaděče, dodávky kabeláže, prokabelování dle podkladů výrobce vč. dodávky montážního rámu pro osazení rozvaděče MaR vč. propojení chladivového okruhu a naplnění chladivem z výroby vč. všech regulačních a ovládacích prvků vč. sifonů a dalšího příslušenství, montáž celoplošně na rýhovanou gumu Detailní technická specifikace vč. výkonových parametrů viz příloha TZ Před objednáním nutno ověřit rozměry na stavbě a servisní strany | [14 empty] | P | 2
2 | K | 1.01a | Oživení odvlhčovacího okruhu a integrované MaR výrobcem | ks | 1 |  | 0 |  |  | základní |  | 0 | 0 | 0 | 0 | 0 | 512 | K | 2 | ROZPOCET | 0 | 0 | 0 | 0 | 0 | 1 | 0 | 512 | -351310793
3 | K | 1.02.1 | Elektrický odporový vyvíječ páry. Zvlhčovací výkon 8 kg/h, napájení regulace 1x230V, napájení vyvíječe 3x400V, maximální příkon 6 kW, plynulá regulace výroby páry 0 - 100 %. Vč. příslušenství: | ks | 1 |  | 0 |  |  | základní |  | 0 | 0 | 0 | 0 | 0 | 512 | K | 2 | ROZPOCET | 0 | 0 | 0 | 0 | 0 | 1 | 0 | 512 | 1815181901
| P |  | Poznámka k položce: - parní distribuční systém pro krátký rozptyl páry, žebřík, rozptyl do 900 mm, rozměr potrubí 450x450 mm. - vychlazovací smyčka pro parní kondenzát, max. 65 °C na výstupu. - parní hadice délky 4 m - kondenzační hadice délky 4 m - montážní rám pro osazení vyvíječe do prostoru. | [14 empty] | P | 2
4 | K | 1.03.1 | Vlhčící komora, 450 x 450 mm, délka komory pro vlhčení 900 mm, připevnění na příruby, vč. odvodu kondenzátu a kondenzátní vany. | ks | 1 |  | 0 |  |  | základní |  | 0 | 0 | 0 | 0 | 0 | 512 | K | 2 | ROZPOCET | 0 | 0 | 0 | 0 | 0 | 1 | 0 | 512 | 393046793
5 | K | 1.04.1 | Protidešťová žaluzie, pozinkovaná, s pletivem proti ptactvu, hloubka 70 mm, rozměr 710 x 900 mm | ks | 2 |  | 0 |  |  | základní |  | 0 | 0 | 0 | 0 | 0 | 512 | K | 2 | ROZPOCET | 0 | 0 | 0 | 0 | 0 | 1 | 0 | 512 | -407826328
6 | K | 1.05.1 | Protidešťová žaluzie, pozinkovaná, s pletivem proti ptactvu, hloubka 70 mm, rozměr 250 x 900 mm | ks | 2 |  | 0 |  |  | základní |  | 0 | 0 | 0 | 0 | 0 | 512 | K | 2 | ROZPOCET | 0 | 0 | 0 | 0 | 0 | 1 | 0 | 512 | -1646988845
7 | K | 1.06 | Kulisový tlumič hluku, děrovaný plech. Rozměr kulisy: 200 x 550 x 1000 | ks | 2 |  | 0 |  |  | základní |  | 0 | 0 | 0 | 0 | 0 | 512 | K | 2 | ROZPOCET | 0 | 0 | 0 | 0 | 0 | 1 | 0 | 512 | 2132024470
8 | K | 1.07 | Kulisový tlumič hluku, děrovaný plech. Rozměr kulisy: 200 x 550 x 1500 | ks | 2 |  | 0 |  |  | základní |  | 0 | 0 | 0 | 0 | 0 | 512 | K | 2 | ROZPOCET | 0 | 0 | 0 | 0 | 0 | 1 | 0 | 512 | -1414375783
9 | K | 1.08 | Kulisový tlumič hluku, děrovaný plech. Rozměr kulisy: 100 x 800 x 1000 | ks | 6 |  | 0 |  |  | základní |  | 0 | 0 | 0 | 0 | 0 | 512 | K | 2 | ROZPOCET | 0 | 0 | 0 | 0 | 0 | 1 | 0 | 512 | -1946368750
10 | K | 1.09 | Kulisový tlumič hluku, děrovaný plech. Rozměr kulisy: 100 x 400 x 1000 | ks | 6 |  | 0 |  |  | základní |  | 0 | 0 | 0 | 0 | 0 | 512 | K | 2 | ROZPOCET | 0 | 0 | 0 | 0 | 0 | 1 | 0 | 512 | 419081289
11 | K | 1.10 | Přeslechový tlumič hluku, násuvný, d=100 mm, délka = 300 mm | ks | 1 |  | 0 |  |  | základní |  | 0 | 0 | 0 | 0 | 0 | 512 | K | 2 | ROZPOCET | 0 | 0 | 0 | 0 | 0 | 1 | 0 | 512 | 2129135253
12 | K | 1.11 | Regulační klapka kruhová, těsná, ruční, pozink, listy vybaveny gumovým těsněním rozměr d=150 mm | ks | 6 |  | 0 |  |  | základní |  | 0 | 0 | 0 | 0 | 0 | 512 | K | 2 | ROZPOCET | 0 | 0 | 0 | 0 | 0 | 1 | 0 | 512 | -1827152204
13 | K | 1.12 | Regulační klapka kruhová, těsná, ruční, pozink, listy vybaveny gumovým těsněním rozměr d=100 mm | ks | 1 |  | 0 |  |  | základní |  | 0 | 0 | 0 | 0 | 0 | 512 | K | 2 | ROZPOCET | 0 | 0 | 0 | 0 | 0 | 1 | 0 | 512 | -437412878
14 | K | 1.13 | Talířový ventil, odvodní, plastový, barva bílá, včetně montážního kroužku s těsněním, připevnění na Spiro potrubí, d = 100 mm | ks | 1 |  | 0 |  |  | základní |  | 0 | 0 | 0 | 0 | 0 | 512 | K | 2 | ROZPOCET | 0 | 0 | 0 | 0 | 0 | 1 | 0 | 512 | 1153065549
15 | K | 1.14 | Čtyřhranné ocel. potrubí sk. I tvarovky do 500 mm jedné strany - rovné | m2 | 12 |  | 0 |  |  | základní |  | 0 | 0 | 0 | 0 | 0 | 512 | K | 2 | ROZPOCET | 0 | 0 | 0 | 0 | 0 | 1 | 0 | 512 | 876086138
16 | K | 1.15 | Čtyřhranné ocel. potrubí sk. I tvarovky do 500 mm jedné strany - tvarovky | m2 | 11 |  | 0 |  |  | základní |  | 0 | 0 | 0 | 0 | 0 | 512 | K | 2 | ROZPOCET | 0 | 0 | 0 | 0 | 0 | 1 | 0 | 512 | 1879847457
17 | K | 1.16 | Čtyřhranné ocel. potrubí sk. I tvarovky do 1000 mm jedné strany - rovné | m2 | 34 |  | 0 |  |  | základní |  | 0 | 0 | 0 | 0 | 0 | 512 | K | 2 | ROZPOCET | 0 | 0 | 0 | 0 | 0 | 1 | 0 | 512 | -1788392839
18 | K | 1.17 | Čtyřhranné ocel. potrubí sk. I tvarovky do 1000 mm jedné strany - tvarovky | m2 | 27 |  | 0 |  |  | základní |  | 0 | 0 | 0 | 0 | 0 | 512 | K | 2 | ROZPOCET | 0 | 0 | 0 | 0 | 0 | 1 | 0 | 512 | 316406512
19 | K | 1.18 | Čtyřhranné ocel. potrubí sk. I tvarovky do 1500 mm jedné strany - rovné | m2 | 21 |  | 0 |  |  | základní |  | 0 | 0 | 0 | 0 | 0 | 512 | K | 2 | ROZPOCET | 0 | 0 | 0 | 0 | 0 | 1 | 0 | 512 | -1851488029
20 | K | 1.19 | Kruhové spiro potrubí: * d=100 mm, včetně 50 % tvarovek | bm | 2 |  | 0 |  |  | základní |  | 0 | 0 | 0 | 0 | 0 | 512 | K | 2 | ROZPOCET | 0 | 0 | 0 | 0 | 0 | 1 | 0 | 512 | 1266682843
21 | K | 1.20 | Kruhové spiro potrubí: * d=150 mm, včetně 25 % tvarovek | bm | 21 |  | 0 |  |  | základní |  | 0 | 0 | 0 | 0 | 0 | 512 | K | 2 | ROZPOCET | 0 | 0 | 0 | 0 | 0 | 1 | 0 | 512 | 1032650592
22 | K | 1.21 | Ohebná Al. laminátová hadice s tepelnou a hlukovou izolací - minerální vaty tl. 25 mm, 16 kg/m3, parozábrana, zesílená d = 150 mm | bm | 25 |  | 0 |  |  | základní |  | 0 | 0 | 0 | 0 | 0 | 512 | K | 2 | ROZPOCET | 0 | 0 | 0 | 0 | 0 | 1 | 0 | 512 | 853399837
23 | K | 1.22 | Ploché ocelové potrubí bez přírub, spojování násuvnými spojkami, pozink, pevné, určeno pro zabetonování do podlah, vč. tvarovek - přechody na kruhové spiro, T-kusy, kolena, spojky atd. vč. úchytek a vystužovacích pásů pro zabetonování rozměr 200 x 80 mm | bm | 122 |  | 0 |  |  | základní |  | 0 | 0 | 0 | 0 | 0 | 512 | K | 2 | ROZPOCET | 0 | 0 | 0 | 0 | 0 | 1 | 0 | 512 | 1008380614
24 | K | 1.23 | Tlumič hluku pro ploché potrubí, 200 x 80, délka 500 mm, bez izolace pláště | ks | 17 |  | 0 |  |  | základní |  | 0 | 0 | 0 | 0 | 0 | 512 | K | 2 | ROZPOCET | 0 | 0 | 0 | 0 | 0 | 1 | 0 | 512 | 7023340
25 | K | 1.24 | Tepelná / hluková izolace, minerální vata, tl. 60 mm, Al. Polep | m2 | 120 |  | 0 |  |  | základní |  | 0 | 0 | 0 | 0 | 0 | 512 | K | 2 | ROZPOCET | 0 | 0 | 0 | 0 | 0 | 1 | 0 | 512 | -729502790
26 | K | 1.25 | Tepelná izolace ze syntetického kaučuku, Al. polep, samolepící potah, role šířky 1 m, tl. 20 mm vč. samolepící kaučukové pásky pro přelepení spojů, očištění a odmaštění potrubí | m2 | 136 |  | 0 |  |  | základní |  | 0 | 0 | 0 | 0 | 0 | 512 | K | 2 | ROZPOCET | 0 | 0 | 0 | 0 | 0 | 1 | 0 | 512 | -1929225443
27 | K | 1.26 | Ocelový předěl, rozměr dle zaměření na stavbě, pozink | m2 | 2 |  | 0 |  |  | základní |  | 0 | 0 | 0 | 0 | 0 | 512 | K | 2 | ROZPOCET | 0 | 0 | 0 | 0 | 0 | 1 | 0 | 512 | 1845422009
28 | K | 1.27 | Montážní, těsnící a spojovací materiál | kg | 88 |  | 0 |  |  | základní |  | 0 | 0 | 0 | 0 | 0 | 512 | K | 2 | ROZPOCET | 0 | 0 | 0 | 0 | 0 | 1 | 0 | 512 | -76240306
| D | VZT02 | Zařízení č.2 - Teplovzdušné větrání přednáškového sálu a kavárny se zázemím |  |  |  | 0 |  |  |  |  | 0 |  | 0 |  | 0 | 4 | D | 1 | ROZPOCET | [6 empty] | 0
29 | K | 2.01.1 | VZT jednotka: vnitřní provedení, vertikální (hrdla doboku), levá, Eurovent A | ks | 1 |  | 0 |  |  | základní |  | 0 | 0 | 0 | 0 | 0 | 512 | K | 2 | ROZPOCET | 0 | 0 | 0 | 0 | 0 | 1 | 0 | 512 | 83421593
| P |  | Poznámka k položce: Přívod: manžeta, uzavírací klapka (servopohon dod. MaR), filtrační komora (F7), deskový rekuperátor s integrovaným obtokem, ventilátor s EC motorem (1165 m3/h, 375 Pa), elektrický ohřívač (6,0 kW), manžeta Odvod: manžeta, filtrační komora (M5), deskový rekuperátor, ventilátor s EC motorem (1165 m3/h, 325 Pa), uzavírací klapka (servopohon dod. MaR), manžet vč. sifonů a dalšího příslušenství, montáž celoplošně na rýhovanou gumu Před objednáním nutno ověřit rozměry na stavbě a servisní strany | [14 empty] | P | 2
30 | K | 2.02.1 | Kulisový tlumič hluku, děrovaný plech. Rozměr kulisy: 100 x 315 x 1000 | ks | 12 |  | 0 |  |  | základní |  | 0 | 0 | 0 | 0 | 0 | 512 | K | 2 | ROZPOCET | 0 | 0 | 0 | 0 | 0 | 1 | 0 | 512 | 802587005
31 | K | 2.04.1 | Regulační klapka kruhová, těsná, ruční, pozink, listy vybaveny gumovým těsněním rozměr d=160 mm | ks | 3 |  | 0 |  |  | základní |  | 0 | 0 | 0 | 0 | 0 | 512 | K | 2 | ROZPOCET | 0 | 0 | 0 | 0 | 0 | 1 | 0 | 512 | 600868073
32 | K | 2.05 | Regulační klapka kruhová, těsná, ruční, pozink, listy vybaveny gumovým těsněním rozměr d=150 mm | ks | 6 |  | 0 |  |  | základní |  | 0 | 0 | 0 | 0 | 0 | 512 | K | 2 | ROZPOCET | 0 | 0 | 0 | 0 | 0 | 1 | 0 | 512 | -1365742089
33 | K | 2.06 | Regulační klapka kruhová, těsná, ruční, pozink, listy vybaveny gumovým těsněním rozměr d=125 mm | ks | 4 |  | 0 |  |  | základní |  | 0 | 0 | 0 | 0 | 0 | 512 | K | 2 | ROZPOCET | 0 | 0 | 0 | 0 | 0 | 1 | 0 | 512 | 793455019
34 | K | 2.07 | Regulátor průtoku s tlumícími účinky, vsuvný, výsuvné clonky z těžké pěny d = 100 mm | ks | 2 |  | 0 |  |  | základní |  | 0 | 0 | 0 | 0 | 0 | 512 | K | 2 | ROZPOCET | 0 | 0 | 0 | 0 | 0 | 1 | 0 | 512 | 156831629
35 | K | 2.08 | Talířový ventil, přívodní, kovový, barva bílá, včetně montážního kroužku s těsněním, připevnění na Spiro potrubí, d = 160 mm Design dle architekta, před objednáním schválit | ks | 1 |  | 0 |  |  | základní |  | 0 | 0 | 0 | 0 | 0 | 512 | K | 2 | ROZPOCET | 0 | 0 | 0 | 0 | 0 | 1 | 0 | 512 | 537404829
36 | K | 2.09 | Talířový ventil, odvodní, kovový, barva bílá, včetně montážního kroužku s těsněním, připevnění na Spiro potrubí, d = 160 mm Design dle architekta, před objednáním schválit | ks | 2 |  | 0 |  |  | základní |  | 0 | 0 | 0 | 0 | 0 | 512 | K | 2 | ROZPOCET | 0 | 0 | 0 | 0 | 0 | 1 | 0 | 512 | 2022208567
37 | K | 2.10 | Talířový ventil, odvodní, kovový, barva bílá, včetně montážního kroužku s těsněním, připevnění na Spiro potrubí, d = 100 mm Design dle architekta, před objednáním schválit | ks | 1 |  | 0 |  |  | základní |  | 0 | 0 | 0 | 0 | 0 | 512 | K | 2 | ROZPOCET | 0 | 0 | 0 | 0 | 0 | 1 | 0 | 512 | -1245723439
38 | K | 2.11 | Výfukový kus, síto s oky, ocelové, d = 100 mm | ks | 1 |  | 0 |  |  | základní |  | 0 | 0 | 0 | 0 | 0 | 512 | K | 2 | ROZPOCET | 0 | 0 | 0 | 0 | 0 | 1 | 0 | 512 | -2022716226
39 | K | 2.12 | Síto s oky, ocelové, atypický rozměr, případně pletivo, zajištění proti hlodavcům 200 x 80 mm | ks | 3 |  | 0 |  |  | základní |  | 0 | 0 | 0 | 0 | 0 | 512 | K | 2 | ROZPOCET | 0 | 0 | 0 | 0 | 0 | 1 | 0 | 512 | -1131815191
40 | K | 2.13 | Síto s oky, ocelové, atypický rozměr, případně pletivo, zajištění proti hlodavcům 150 x 80 mm | ks | 2 |  | 0 |  |  | základní |  | 0 | 0 | 0 | 0 | 0 | 512 | K | 2 | ROZPOCET | 0 | 0 | 0 | 0 | 0 | 1 | 0 | 512 | 1211160605
41 | K | 2.14 | Čtyřhranné ocel. potrubí sk. I tvarovky do 500 mm jedné strany - rovné | m2 | 75 |  | 0 |  |  | základní |  | 0 | 0 | 0 | 0 | 0 | 512 | K | 2 | ROZPOCET | 0 | 0 | 0 | 0 | 0 | 1 | 0 | 512 | 288705748
42 | K | 2.15 | Čtyřhranné ocel. potrubí sk. I tvarovky do 500 mm jedné strany - tvarovky | m2 | 75 |  | 0 |  |  | základní |  | 0 | 0 | 0 | 0 | 0 | 512 | K | 2 | ROZPOCET | 0 | 0 | 0 | 0 | 0 | 1 | 0 | 512 | -1183735107
43 | K | 2.16 | Kruhové spiro potrubí: * d=100 mm, včetně 25 % tvarovek | bm | 10 |  | 0 |  |  | základní |  | 0 | 0 | 0 | 0 | 0 | 512 | K | 2 | ROZPOCET | 0 | 0 | 0 | 0 | 0 | 1 | 0 | 512 | 418058903
44 | K | 2.17 | Kruhové spiro potrubí: * d=125 mm, včetně 25 % tvarovek | bm | 6 |  | 0 |  |  | základní |  | 0 | 0 | 0 | 0 | 0 | 512 | K | 2 | ROZPOCET | 0 | 0 | 0 | 0 | 0 | 1 | 0 | 512 | -398945434
45 | K | 2.18 | Kruhové spiro potrubí: * d=150 mm, včetně 20 % tvarovek | bm | 9 |  | 0 |  |  | základní |  | 0 | 0 | 0 | 0 | 0 | 512 | K | 2 | ROZPOCET | 0 | 0 | 0 | 0 | 0 | 1 | 0 | 512 | -902289263
46 | K | 2.19 | Kruhové spiro potrubí: * d=160 mm, včetně 20 % tvarovek | bm | 7 |  | 0 |  |  | základní |  | 0 | 0 | 0 | 0 | 0 | 512 | K | 2 | ROZPOCET | 0 | 0 | 0 | 0 | 0 | 1 | 0 | 512 | 618539678
47 | K | 2.20 | Kruhové spiro potrubí: * d=180 mm, včetně 10 % tvarovek | bm | 12 |  | 0 |  |  | základní |  | 0 | 0 | 0 | 0 | 0 | 512 | K | 2 | ROZPOCET | 0 | 0 | 0 | 0 | 0 | 1 | 0 | 512 | -388284367
48 | K | 2.21 | Kruhové spiro potrubí: * d=225 mm, včetně 50 % tvarovek | bm | 5 |  | 0 |  |  | základní |  | 0 | 0 | 0 | 0 | 0 | 512 | K | 2 | ROZPOCET | 0 | 0 | 0 | 0 | 0 | 1 | 0 | 512 | 2004389081
49 | K | 2.22 | Ohebná Al. laminátová hadice s tepelnou a hlukovou izolací - minerální vaty tl. 25 mm, 16 kg/m3, parozábrana, zesílená d = 125 mm | bm | 10 |  | 0 |  |  | základní |  | 0 | 0 | 0 | 0 | 0 | 512 | K | 2 | ROZPOCET | 0 | 0 | 0 | 0 | 0 | 1 | 0 | 512 | -2058115049
50 | K | 2.23 | Ohebná Al. laminátová hadice s tepelnou a hlukovou izolací - minerální vaty tl. 25 mm, 16 kg/m3, parozábrana, zesílená d = 150 mm | bm | 8 |  | 0 |  |  | základní |  | 0 | 0 | 0 | 0 | 0 | 512 | K | 2 | ROZPOCET | 0 | 0 | 0 | 0 | 0 | 1 | 0 | 512 | 706981682
51 | K | 2.24 | Ohebná Al. laminátová hadice s tepelnou a hlukovou izolací - minerální vaty tl. 25 mm, 16 kg/m3, parozábrana, zesílená d = 160 mm | bm | 15 |  | 0 |  |  | základní |  | 0 | 0 | 0 | 0 | 0 | 512 | K | 2 | ROZPOCET | 0 | 0 | 0 | 0 | 0 | 1 | 0 | 512 | -1984926707
52 | K | 2.25 | Ploché ocelové potrubí bez přírub, spojování násuvnými spojkami, pozink, pevné, určeno pro zabetonování do podlah, vč. tvarovek - přechody na kruhové spiro, T-kusy, kolena, spojky atd. vč. úchytek a vystužovacích pásů pro zabetonování rozměr 150 x 80 mm | bm | 33 |  | 0 |  |  | základní |  | 0 | 0 | 0 | 0 | 0 | 512 | K | 2 | ROZPOCET | 0 | 0 | 0 | 0 | 0 | 1 | 0 | 512 | 801053862
53 | K | 2.26 | Ploché ocelové potrubí bez přírub, spojování násuvnými spojkami, pozink, pevné, určeno pro zabetonování do podlah, vč. tvarovek - přechody na kruhové spiro, T-kusy, kolena, spojky atd. vč. úchytek a vystužovacích pásů pro zabetonování rozměr 200 x 80 mm | bm | 57 |  | 0 |  |  | základní |  | 0 | 0 | 0 | 0 | 0 | 512 | K | 2 | ROZPOCET | 0 | 0 | 0 | 0 | 0 | 1 | 0 | 512 | 1177429599
54 | K | 2.27 | Tepelná / hluková izolace, minerální vata, tl. 60 mm, Al. Polep | m2 | 214 |  | 0 |  |  | základní |  | 0 | 0 | 0 | 0 | 0 | 512 | K | 2 | ROZPOCET | 0 | 0 | 0 | 0 | 0 | 1 | 0 | 512 | -388204868
55 | K | 2.28 | Tepelná izolace ze syntetického kaučuku, Al. polep, samolepící potah, role šířky 1 m, tl. 10 mm vč. samolepící kaučukové pásky pro přelepení spojů, očištění a odmaštění potrubí | m2 | 78 |  | 0 |  |  | základní |  | 0 | 0 | 0 | 0 | 0 | 512 | K | 2 | ROZPOCET | 0 | 0 | 0 | 0 | 0 | 1 | 0 | 512 | -1485876317
56 | K | 2.29 | Montážní, těsnící a spojovací materiál | kg | 66 |  | 0 |  |  | základní |  | 0 | 0 | 0 | 0 | 0 | 512 | K | 2 | ROZPOCET | 0 | 0 | 0 | 0 | 0 | 1 | 0 | 512 | 1041763616
| D | VZT03 | Zařízení č.3 - Přesná klimatizace pro výstavní prostor m. č. 1.8 |  |  |  | 0 |  |  |  |  | 0 |  | 0 |  | 0 | 4 | D | 1 | ROZPOCET | [6 empty] | 0
57 | K | 3.01 | VZT jednotka: vnitřní provedení, vertikální (hrdla doboku), pravá, Eurovent A | ks | 1 |  | 0 |  |  | základní |  | 0 | 0 | 0 | 0 | 0 | 512 | K | 2 | ROZPOCET | 0 | 0 | 0 | 0 | 0 | 1 | 0 | 512 | 119069206
| P |  | Poznámka k položce: Přívod: pružná manžeta, uzavírací klapka (servopohon dod. MaR), kompaktní filtrační komora (F7), deskový rekuperátor s integrovaným obtokem, chladící sekce (přímý výparník, 2-okruhový 1:2, 9,5 kW), ventilátor s EC motorem (1100 m3/h, 365 Pa), elektrický ohřívač, vlhčící komora pro parní odporové vlhčení, pružná manžeta. Odvod: pružná manžeta, kompaktní filtrační komora (M5), ventilátor s EC motorem (1100 m3/h, 340 Pa), deskový rekuperátor, volná sekce, uzavírací klapka (servopohon dod. MaR), pružná manžeta. vč. sifonů a dalšího příslušenství, montáž celoplošně na rýhovanou gumu Před objednáním nutno ověřit rozměry na stavbě a servisní strany | [14 empty] | P | 2
58 | K | 3.02 | Elektrický odporový vyvíječ páry. Zvlhčovací výkon 5 kg/h, napájení regulace 1x230V, napájení vyvíječe 3x400V, maximální příkon 3,8 kW, plynulá regulace výroby páry 0 - 100 %. Vč. příslušenství: | ks | 1 |  | 0 |  |  | základní |  | 0 | 0 | 0 | 0 | 0 | 512 | K | 2 | ROZPOCET | 0 | 0 | 0 | 0 | 0 | 1 | 0 | 512 | 1580416398
| P |  | Poznámka k položce: - parní distribuční trubice. - vychlazovací smyčka pro parní kondenzát, max. 65 °C na výstupu. - parní hadice délky 6 m - kondenzační hadice délky 6 m - osazení na zeď | [14 empty] | P | 2
59 | K | 3.03 | venkovní kondenzační jednotka SPLIT nominální výkon: Qchl=3,5kW / Qtop=4,0kW nominální el. příkon Pel=1,03kW / 1,2kW dle sestavy napájení 230V, MCA=11A, doporučené jištění C/16A průměr potrubí: 6,35mm x 9,52mm typ chladiva - předplnění: R32 - 0,9kg - 20m | ks | 1 |  | 0 |  |  | základní |  | 0 | 0 | 0 | 0 | 0 | 512 | K | 2 | ROZPOCET | 0 | 0 | 0 | 0 | 0 | 1 | 0 | 512 | -610739823
| P |  | Poznámka k položce: rozměry (šířka x výška x hloubka): 790x548x285mm hmotnost jednotky 32,5kg provozní rozsah chlazení/vytápění -15,0~46,0°C/-20,0~24,0°C maximální délka potrubí: 20 m hladina akustického tlaku v 1m = 48/48dBA možnost nočního útlumu na samostatné svorky, možnost nastavení při montáži | [14 empty] | P | 2
60 | K | 3.04 | venkovní kondenzační jednotka SPLIT nominální výkon: Qchl=7,1kW / Qtop=8,0kW nominální el. příkon Pel=2,73kW / 2,48kW dle sestavy napájení 230V, MCA=18A, doporučené jištění C/20A průměr potrubí: 6,35mm x 15,88mm | ks | 1 |  | 0 |  |  | základní |  | 0 | 0 | 0 | 0 | 0 | 512 | K | 2 | ROZPOCET | 0 | 0 | 0 | 0 | 0 | 1 | 0 | 512 | 569567069
| P |  | Poznámka k položce: typ chladiva - předplnění: R32 - 1,7kg - 15m - 25g/m rozměry (šířka x výška x hloubka): 880x798x310mm hmotnost jednotky 51kg provozní rozsah chlazení/vytápění -15,0~50,0°C/-20,0~24,0°C maximální délka potrubí: 50 m hladina akustického tlaku v 1m = 51/49dBA možnost nočního útlumu na samostatné svorky, možnost nastavení při montáži | [14 empty] | P | 2
61 | K | 3.05 | Rozšiřující karta pro R32 jednotky Qchl=2,6 - 25,0kW, krytí IP54 Pro ovládání nadřazenou MaR a provoz s VZT jednotkou | ks | 2 |  | 0 |  |  | základní |  | 0 | 0 | 0 | 0 | 0 | 512 | K | 2 | ROZPOCET | 0 | 0 | 0 | 0 | 0 | 1 | 0 | 512 | 1658404263
62 | K | 3.06 | Protidešťová žaluzie, pozinkovaná, s pletivem proti ptactvu, hloubka 40 mm, rozměr 500 x 250 mm | ks | 2 |  | 0 |  |  | základní |  | 0 | 0 | 0 | 0 | 0 | 512 | K | 2 | ROZPOCET | 0 | 0 | 0 | 0 | 0 | 1 | 0 | 512 | 728990067
63 | K | 3.07 | Protidešťová žaluzie, pozinkovaná, s pletivem proti ptactvu, hloubka 40 mm, rozměr 250 x 315 mm | ks | 1 |  | 0 |  |  | základní |  | 0 | 0 | 0 | 0 | 0 | 512 | K | 2 | ROZPOCET | 0 | 0 | 0 | 0 | 0 | 1 | 0 | 512 | 1840373878
64 | K | 3.08 | Protidešťová žaluzie, pozinkovaná, s pletivem proti ptactvu, hloubka 40 mm, rozměr 250 x 250 mm | ks | 1 |  | 0 |  |  | základní |  | 0 | 0 | 0 | 0 | 0 | 512 | K | 2 | ROZPOCET | 0 | 0 | 0 | 0 | 0 | 1 | 0 | 512 | -1343906271
65 | K | 3.09 | Protidešťová žaluzie, pozinkovaná, s pletivem proti ptactvu, hloubka 40 mm, rozměr 200 x 200 mm | ks | 2 |  | 0 |  |  | základní |  | 0 | 0 | 0 | 0 | 0 | 512 | K | 2 | ROZPOCET | 0 | 0 | 0 | 0 | 0 | 1 | 0 | 512 | -930693957
66 | K | 3.10 | Kulisový tlumič hluku, děrovaný plech. Rozměr kulisy: 100 x 315 x 1000 | ks | 4 |  | 0 |  |  | základní |  | 0 | 0 | 0 | 0 | 0 | 512 | K | 2 | ROZPOCET | 0 | 0 | 0 | 0 | 0 | 1 | 0 | 512 | 1036149761
67 | K | 3.11 | Kulisový tlumič hluku, děrovaný plech. Rozměr kulisy: 100 x 315 x 1500 | ks | 2 |  | 0 |  |  | základní |  | 0 | 0 | 0 | 0 | 0 | 512 | K | 2 | ROZPOCET | 0 | 0 | 0 | 0 | 0 | 1 | 0 | 512 | 1225582409
68 | K | 3.12 | Kulisový tlumič hluku, děrovaný plech. Rozměr kulisy: 100 x 250 x 1000 | ks | 8 |  | 0 |  |  | základní |  | 0 | 0 | 0 | 0 | 0 | 512 | K | 2 | ROZPOCET | 0 | 0 | 0 | 0 | 0 | 1 | 0 | 512 | 1374724714
69 | K | 3.13 | Regulační klapka kruhová, těsná, ruční, pozink, listy vybaveny gumovým těsněním rozměr d=125 mm | ks | 10 |  | 0 |  |  | základní |  | 0 | 0 | 0 | 0 | 0 | 512 | K | 2 | ROZPOCET | 0 | 0 | 0 | 0 | 0 | 1 | 0 | 512 | 762433881
70 | K | 3.14 | Čtyřhranné ocel. potrubí sk. I tvarovky do 500 mm jedné strany - rovné | m2 | 41 |  | 0 |  |  | základní |  | 0 | 0 | 0 | 0 | 0 | 512 | K | 2 | ROZPOCET | 0 | 0 | 0 | 0 | 0 | 1 | 0 | 512 | 1942516474
71 | K | 3.15 | Čtyřhranné ocel. potrubí sk. I tvarovky do 500 mm jedné strany - tvarovky | m2 | 50 |  | 0 |  |  | základní |  | 0 | 0 | 0 | 0 | 0 | 512 | K | 2 | ROZPOCET | 0 | 0 | 0 | 0 | 0 | 1 | 0 | 512 | -1605419955
72 | K | 3.16 | Čtyřhranné ocel. potrubí sk. I tvarovky do 1000 mm jedné strany - rovné | m2 | 2 |  | 0 |  |  | základní |  | 0 | 0 | 0 | 0 | 0 | 512 | K | 2 | ROZPOCET | 0 | 0 | 0 | 0 | 0 | 1 | 0 | 512 | -1505081852
73 | K | 3.17 | Čtyřhranné ocel. potrubí sk. I tvarovky do 1000 mm jedné strany - tvarovky | m2 | 3 |  | 0 |  |  | základní |  | 0 | 0 | 0 | 0 | 0 | 512 | K | 2 | ROZPOCET | 0 | 0 | 0 | 0 | 0 | 1 | 0 | 512 | 1576823987
74 | K | 3.18 | Kruhové spiro potrubí: * d=125 mm, včetně 10 % tvarovek | bm | 28 |  | 0 |  |  | základní |  | 0 | 0 | 0 | 0 | 0 | 512 | K | 2 | ROZPOCET | 0 | 0 | 0 | 0 | 0 | 1 | 0 | 512 | 490943312
75 | K | 3.19 | Kruhové spiro potrubí: * d=200 mm, včetně 20 % tvarovek | bm | 12 |  | 0 |  |  | základní |  | 0 | 0 | 0 | 0 | 0 | 512 | K | 2 | ROZPOCET | 0 | 0 | 0 | 0 | 0 | 1 | 0 | 512 | 1142273619
76 | K | 3.20 | Ohebná Al. laminátová hadice s tepelnou a hlukovou izolací - minerální vaty tl. 25 mm, 16 kg/m3, parozábrana, zesílená d = 125 mm | bm | 25 |  | 0 |  |  | základní |  | 0 | 0 | 0 | 0 | 0 | 512 | K | 2 | ROZPOCET | 0 | 0 | 0 | 0 | 0 | 1 | 0 | 512 | -1840710630
77 | K | 3.21 | Ploché ocelové potrubí bez přírub, spojování násuvnými spojkami, pozink, pevné, určeno pro zabetonování do podlah, vč. tvarovek - přechody na kruhové spiro, T-kusy, kolena, spojky atd. vč. úchytek a vystužovacích pásů pro zabetonování rozměr 200 x 80 mm | bm | 89 |  | 0 |  |  | základní |  | 0 | 0 | 0 | 0 | 0 | 512 | K | 2 | ROZPOCET | 0 | 0 | 0 | 0 | 0 | 1 | 0 | 512 | 214879412
78 | K | 3.22 | Tepelná / hluková izolace, minerální vata, tl. 60 mm, Al. Polep | m2 | 107 |  | 0 |  |  | základní |  | 0 | 0 | 0 | 0 | 0 | 512 | K | 2 | ROZPOCET | 0 | 0 | 0 | 0 | 0 | 1 | 0 | 512 | -712315458
79 | K | 3.23 | Tepelná izolace ze syntetického kaučuku, Al. polep, samolepící potah, role šířky 1 m, tl. 20 mm vč. samolepící kaučukové pásky pro přelepení spojů, očištění a odmaštění potrubí | m2 | 119 |  | 0 |  |  | základní |  | 0 | 0 | 0 | 0 | 0 | 512 | K | 2 | ROZPOCET | 0 | 0 | 0 | 0 | 0 | 1 | 0 | 512 | 78422409
80 | K | 3.24 | Tepelná izolace ze syntetického kaučuku, Al. polep, samolepící potah, role šířky 1 m, tl. 25 mm vč. samolepící kaučukové pásky pro přelepení spojů, očištění a odmaštění potrubí | m2 | 8 |  | 0 |  |  | základní |  | 0 | 0 | 0 | 0 | 0 | 512 | K | 2 | ROZPOCET | 0 | 0 | 0 | 0 | 0 | 1 | 0 | 512 | -203298361
81 | K | 3.25 | Svazek předizolovaného Cu potrubí pro vedení chladiva, 6,35/9,52 mm, vč. naplnění chladivem R32 | bm | 13 |  | 0 |  |  | základní |  | 0 | 0 | 0 | 0 | 0 | 512 | K | 2 | ROZPOCET | 0 | 0 | 0 | 0 | 0 | 1 | 0 | 512 | -1996989908
82 | K | 3.26 | Svazek předizolovaného Cu potrubí pro vedení chladiva, 6,35/15,88 mm, vč. naplnění chladivem R32 | bm | 13 |  | 0 |  |  | základní |  | 0 | 0 | 0 | 0 | 0 | 512 | K | 2 | ROZPOCET | 0 | 0 | 0 | 0 | 0 | 1 | 0 | 512 | -225585568
83 | K | 3.27 | Montážní, těsnící a spojovací materiál | kg | 62 |  | 0 |  |  | základní |  | 0 | 0 | 0 | 0 | 0 | 512 | K | 2 | ROZPOCET | 0 | 0 | 0 | 0 | 0 | 1 | 0 | 512 | 1508782131
| D | VZT04 | Zařízení č. 4 - Zařízení pro úpravy vzduchu v m. č. 2.3 - Depozitář |  |  |  | 0 |  |  |  |  | 0 |  | 0 |  | 0 | 4 | D | 1 | ROZPOCET | [6 empty] | 0
84 | K | 4.01 | Mobilní zvlhčovač vzduchu, manuální doplňování vody (zásobník 25 l), odpařovací výkon 1,1 l/h, 1x230V/50hz, 65 W, průtok vzduchu 500 m3/h, 17 kg možnost doplnění příslušenství: - systém pro automatické doplňování vody | ks | 1 |  | 0 |  |  | základní |  | 0 | 0 | 0 | 0 | 0 | 512 | K | 2 | ROZPOCET | 0 | 0 | 0 | 0 | 0 | 1 | 0 | 512 | -929282948
85 | K | 4.02 | Mobilní odvlhčovač vzduchu, manuální vyprazdňování zásobníku na zkondenzovanou vodu (9 l) s možností na napojení na kanalizaci chladivo R290, odvlhčení při 20°C, 60 % RH - 10,8 l/24h, 510 m3/h, 1x230/50, 0,36 kW, 23,5 kg | ks | 1 |  | 0 |  |  | základní |  | 0 | 0 | 0 | 0 | 0 | 512 | K | 2 | ROZPOCET | 0 | 0 | 0 | 0 | 0 | 1 | 0 | 512 | 1189389972
86 | K | 4.03 | Potrubní ventilátor do kruhového potrubí, d=160 mm, s AC motorem 150 m3/h, 95 Pa vč. montážních spon | ks | 1 |  | 0 |  |  | základní |  | 0 | 0 | 0 | 0 | 0 | 512 | K | 2 | ROZPOCET | 0 | 0 | 0 | 0 | 0 | 1 | 0 | 512 | -452747242
87 | K | 4.04 | Filtrační kazeta G4, d=160 mm, včetně filtrační vložky G4 - včetně tlakového snímače 20 - 200 Pa | ks | 1 |  | 0 |  |  | základní |  | 0 | 0 | 0 | 0 | 0 | 512 | K | 2 | ROZPOCET | 0 | 0 | 0 | 0 | 0 | 1 | 0 | 512 | -1489643383
88 | K | 4.05 | Tlumič hluku, kruhový, bez jádra, d = 160 mm, délka 1 m | ks | 2 |  | 0 |  |  | základní |  | 0 | 0 | 0 | 0 | 0 | 512 | K | 2 | ROZPOCET | 0 | 0 | 0 | 0 | 0 | 1 | 0 | 512 | 1684928864
89 | K | 4.06 | Výfukový kus, síto s oky, ocelové, d = 160 mm | ks | 1 |  | 0 |  |  | základní |  | 0 | 0 | 0 | 0 | 0 | 512 | K | 2 | ROZPOCET | 0 | 0 | 0 | 0 | 0 | 1 | 0 | 512 | -1432581383
90 | K | 4.07 | Anemostat, jmenovitý rozměr 300 mm, 8 lamel, vířivý, vč. připojovacího boxu s hrdlem d = 160 mm | ks | 1 |  | 0 |  |  | základní |  | 0 | 0 | 0 | 0 | 0 | 512 | K | 2 | ROZPOCET | 0 | 0 | 0 | 0 | 0 | 1 | 0 | 512 | -1224404352
91 | K | 4.08 | Kruhové spiro potrubí: * d=160 mm, včetně 0 % tvarovek | bm | 2 |  | 0 |  |  | základní |  | 0 | 0 | 0 | 0 | 0 | 512 | K | 2 | ROZPOCET | 0 | 0 | 0 | 0 | 0 | 1 | 0 | 512 | -151667969
92 | K | 4.09 | Montážní, těsnící a spojovací materiál | kg | 2 |  | 0 |  |  | základní |  | 0 | 0 | 0 | 0 | 0 | 512 | K | 2 | ROZPOCET | 0 | 0 | 0 | 0 | 0 | 1 | 0 | 512 | -836106770
| D | VZT05 | Zařízení č. 5 - Zařízení pro odvětrání technických místností a veřejného WC |  |  |  | 0 |  |  |  |  | 0 |  | 0 |  | 0 | 4 | D | 1 | ROZPOCET | [6 empty] | 0
93 | K | 5.01 | Potrubní ventilátor do kruhového potrubí, d=150 mm, s EC motorem 200 m3/h, 300 Pa vč. montážních spon | ks | 1 |  | 0 |  |  | základní |  | 0 | 0 | 0 | 0 | 0 | 512 | K | 2 | ROZPOCET | 0 | 0 | 0 | 0 | 0 | 1 | 0 | 512 | 268415642
94 | K | 5.02 | Potrubní ventilátor do kruhového potrubí, d=150 mm, s AC motorem 400 m3/h, 250 Pa vč. montážních spon | ks | 1 |  | 0 |  |  | základní |  | 0 | 0 | 0 | 0 | 0 | 512 | K | 2 | ROZPOCET | 0 | 0 | 0 | 0 | 0 | 1 | 0 | 512 | 333006009
95 | K | 5.02b | Potrubní ventilátor do kruhového potrubí, d=150 mm, s AC motorem 400 m3/h, 250 Pa vč. montážních spon | ks | 1 |  | 0 |  |  | základní |  | 0 | 0 | 0 | 0 | 0 | 512 | K | 2 | ROZPOCET | 0 | 0 | 0 | 0 | 0 | 1 | 0 | 512 | 1198525721
96 | K | 5.03 | Potrubní ventilátor do kruhového potrubí, d=150 mm, s AC motorem 200 m3/h, 215 Pa vč. montážních spon | ks | 1 |  | 0 |  |  | základní |  | 0 | 0 | 0 | 0 | 0 | 512 | K | 2 | ROZPOCET | 0 | 0 | 0 | 0 | 0 | 1 | 0 | 512 | 1602656520
97 | K | 5.04 | Potrubní ventilátor do kruhového potrubí, d=100 mm, s EC motorem 80 m3/h, 250 Pa vč. montážních spon | ks | 1 |  | 0 |  |  | základní |  | 0 | 0 | 0 | 0 | 0 | 512 | K | 2 | ROZPOCET | 0 | 0 | 0 | 0 | 0 | 1 | 0 | 512 | 503377141
98 | K | 5.05 | Uzavírací klapka kruhová, těsná, ovládání pomocí servopohonu (servopohon dod. MaR), hrdlo pro napojení na Spiro potrubí, pozink, list vybaven gumovým těsněním d = 150 mm | ks | 1 |  | 0 |  |  | základní |  | 0 | 0 | 0 | 0 | 0 | 512 | K | 2 | ROZPOCET | 0 | 0 | 0 | 0 | 0 | 1 | 0 | 512 | -1187451711
99 | K | 5.06 | Uzavírací klapka kruhová, těsná, ovládání pomocí servopohonu (servopohon dod. MaR), hrdlo pro napojení na Spiro potrubí, pozink, list vybaven gumovým těsněním d = 200 mm | ks | 1 |  | 0 |  |  | základní |  | 0 | 0 | 0 | 0 | 0 | 512 | K | 2 | ROZPOCET | 0 | 0 | 0 | 0 | 0 | 1 | 0 | 512 | 2080245396
100 | K | 5.07 | Uzavírací klapka kruhová, těsná, ovládání pomocí servopohonu (servopohon dod. MaR), hrdlo pro napojení na Spiro potrubí, pozink, list vybaven gumovým těsněním d = 200 mm | ks | 1 |  | 0 |  |  | základní |  | 0 | 0 | 0 | 0 | 0 | 512 | K | 2 | ROZPOCET | 0 | 0 | 0 | 0 | 0 | 1 | 0 | 512 | 1426426359
101 | K | 5.08 | Uzavírací klapka kruhová, těsná, ovládání pomocí servopohonu (servopohon dod. MaR), hrdlo pro napojení na Spiro potrubí, pozink, list vybaven gumovým těsněním d = 150 mm | ks | 1 |  | 0 |  |  | základní |  | 0 | 0 | 0 | 0 | 0 | 512 | K | 2 | ROZPOCET | 0 | 0 | 0 | 0 | 0 | 1 | 0 | 512 | -2127209725
102 | K | 5.09 | Uzavírací klapka kruhová, těsná, ovládání pomocí servopohonu (servopohon dod. MaR), hrdlo pro napojení na Spiro potrubí, pozink, list vybaven gumovým těsněním d = 200 mm | ks | 1 |  | 0 |  |  | základní |  | 0 | 0 | 0 | 0 | 0 | 512 | K | 2 | ROZPOCET | 0 | 0 | 0 | 0 | 0 | 1 | 0 | 512 | 1307183176
103 | K | 5.10 | Filtrační kazeta G4, d=200 mm, včetně filtrační vložky G4 - včetně tlakového snímače 20 - 200 Pa | ks | 1 |  | 0 |  |  | základní |  | 0 | 0 | 0 | 0 | 0 | 512 | K | 2 | ROZPOCET | 0 | 0 | 0 | 0 | 0 | 1 | 0 | 512 | 110766658
104 | K | 5.11 | Filtrační kazeta G4, d=150 mm, včetně filtrační vložky G4 - včetně tlakového snímače 20 - 200 Pa | ks | 1 |  | 0 |  |  | základní |  | 0 | 0 | 0 | 0 | 0 | 512 | K | 2 | ROZPOCET | 0 | 0 | 0 | 0 | 0 | 1 | 0 | 512 | 416487036
105 | K | 5.12 | Filtrační kazeta G4, d=150 mm, včetně filtrační vložky G4 - včetně tlakového snímače 20 - 200 Pa | ks | 1 |  | 0 |  |  | základní |  | 0 | 0 | 0 | 0 | 0 | 512 | K | 2 | ROZPOCET | 0 | 0 | 0 | 0 | 0 | 1 | 0 | 512 | -1434211072
106 | K | 5.13 | Filtrační kazeta G4, d=100 mm, včetně filtrační vložky G4 - včetně tlakového snímače 20 - 200 Pa | ks | 1 |  | 0 |  |  | základní |  | 0 | 0 | 0 | 0 | 0 | 512 | K | 2 | ROZPOCET | 0 | 0 | 0 | 0 | 0 | 1 | 0 | 512 | 1487097349
107 | K | 5.14 | Filtrační kazeta G4, d=200 mm, včetně filtrační vložky G4 - včetně tlakového snímače 20 - 200 Pa | ks | 1 |  | 0 |  |  | základní |  | 0 | 0 | 0 | 0 | 0 | 512 | K | 2 | ROZPOCET | 0 | 0 | 0 | 0 | 0 | 1 | 0 | 512 | 1788671668
108 | K | 5.15 | Zpětná klapka, násuvná, těsná, ocelová, d = 100 mm | ks | 1 |  | 0 |  |  | základní |  | 0 | 0 | 0 | 0 | 0 | 512 | K | 2 | ROZPOCET | 0 | 0 | 0 | 0 | 0 | 1 | 0 | 512 | 1316913218
109 | K | 5.16 | Tlumič hluku, kruhový, bez jádra, d = 200 mm, délka 1,5 m | ks | 2 |  | 0 |  |  | základní |  | 0 | 0 | 0 | 0 | 0 | 512 | K | 2 | ROZPOCET | 0 | 0 | 0 | 0 | 0 | 1 | 0 | 512 | 1335038923
110 | K | 5.17 | Vyústka do kruhového potrubí. S nastavitelnými lamelami, regulace R1 - protiběžné listy, jednořadá, pozinkované provedení. Rozměr 625 x 85 mm | ks | 3 |  | 0 |  |  | základní |  | 0 | 0 | 0 | 0 | 0 | 512 | K | 2 | ROZPOCET | 0 | 0 | 0 | 0 | 0 | 1 | 0 | 512 | -129996871
111 | K | 5.18 | Talířový ventil, odvodní, plastový, barva bílá, včetně montážního kroužku s těsněním, připevnění na Spiro potrubí, d = 160 mm | ks | 1 |  | 0 |  |  | základní |  | 0 | 0 | 0 | 0 | 0 | 512 | K | 2 | ROZPOCET | 0 | 0 | 0 | 0 | 0 | 1 | 0 | 512 | 1299857846
112 | K | 5.19 | Výfukový kus, síto s oky, ocelové, d = 250 mm | ks | 1 |  | 0 |  |  | základní |  | 0 | 0 | 0 | 0 | 0 | 512 | K | 2 | ROZPOCET | 0 | 0 | 0 | 0 | 0 | 1 | 0 | 512 | 892044133
113 | K | 5.20 | Kruhová protidešťová žaluzie se sítem, d = 150 mm, ocelová | ks | 2 |  | 0 |  |  | základní |  | 0 | 0 | 0 | 0 | 0 | 512 | K | 2 | ROZPOCET | 0 | 0 | 0 | 0 | 0 | 1 | 0 | 512 | 763492679
114 | K | 5.21 | Kruhové spiro potrubí: * d=100 mm, včetně 25 % tvarovek | bm | 5 |  | 0 |  |  | základní |  | 0 | 0 | 0 | 0 | 0 | 512 | K | 2 | ROZPOCET | 0 | 0 | 0 | 0 | 0 | 1 | 0 | 512 | -1413125457
115 | K | 5.22 | Kruhové spiro potrubí: * d=125 mm, včetně 15 % tvarovek | bm | 13 |  | 0 |  |  | základní |  | 0 | 0 | 0 | 0 | 0 | 512 | K | 2 | ROZPOCET | 0 | 0 | 0 | 0 | 0 | 1 | 0 | 512 | -847045035
116 | K | 5.23 | Kruhové spiro potrubí: * d=150 mm, včetně 15 % tvarovek | bm | 6 |  | 0 |  |  | základní |  | 0 | 0 | 0 | 0 | 0 | 512 | K | 2 | ROZPOCET | 0 | 0 | 0 | 0 | 0 | 1 | 0 | 512 | 1835190046
117 | K | 5.24 | Kruhové spiro potrubí: * d=160 mm, včetně 50 % tvarovek | bm | 2 |  | 0 |  |  | základní |  | 0 | 0 | 0 | 0 | 0 | 512 | K | 2 | ROZPOCET | 0 | 0 | 0 | 0 | 0 | 1 | 0 | 512 | 282274892
118 | K | 5.25 | Kruhové spiro potrubí: * d=200 mm, včetně 15 % tvarovek | bm | 9 |  | 0 |  |  | základní |  | 0 | 0 | 0 | 0 | 0 | 512 | K | 2 | ROZPOCET | 0 | 0 | 0 | 0 | 0 | 1 | 0 | 512 | -1091526354
119 | K | 5.26 | Kruhové spiro potrubí: * d=250 mm, včetně 100 % tvarovek | bm | 1 |  | 0 |  |  | základní |  | 0 | 0 | 0 | 0 | 0 | 512 | K | 2 | ROZPOCET | 0 | 0 | 0 | 0 | 0 | 1 | 0 | 512 | 2124182808
120 | K | 5.27 | Ohebná Al. laminátová hadice s tepelnou a hlukovou izolací - minerální vaty tl. 25 mm, 16 kg/m3, parozábrana, zesílená d = 100 mm | bm | 9 |  | 0 |  |  | základní |  | 0 | 0 | 0 | 0 | 0 | 512 | K | 2 | ROZPOCET | 0 | 0 | 0 | 0 | 0 | 1 | 0 | 512 | 702715966
121 | K | 5.28 | Ohebná Al. laminátová hadice s tepelnou a hlukovou izolací - minerální vaty tl. 25 mm, 16 kg/m3, parozábrana, zesílená d = 125 mm | bm | 11 |  | 0 |  |  | základní |  | 0 | 0 | 0 | 0 | 0 | 512 | K | 2 | ROZPOCET | 0 | 0 | 0 | 0 | 0 | 1 | 0 | 512 | 414329400
122 | K | 5.29 | Ohebná Al. laminátová hadice s tepelnou a hlukovou izolací - minerální vaty tl. 25 mm, 16 kg/m3, parozábrana, zesílená d = 150 mm | bm | 12 |  | 0 |  |  | základní |  | 0 | 0 | 0 | 0 | 0 | 512 | K | 2 | ROZPOCET | 0 | 0 | 0 | 0 | 0 | 1 | 0 | 512 | -543454735
123 | K | 5.30 | Ohebná Al. laminátová hadice s tepelnou a hlukovou izolací - minerální vaty tl. 25 mm, 16 kg/m3, parozábrana, zesílená d = 200 mm | bm | 9 |  | 0 |  |  | základní |  | 0 | 0 | 0 | 0 | 0 | 512 | K | 2 | ROZPOCET | 0 | 0 | 0 | 0 | 0 | 1 | 0 | 512 | 547201859
124 | K | 5.31 | Ploché ocelové potrubí bez přírub, spojování násuvnými spojkami, pozink, pevné, určeno pro zabetonování do podlah, vč. tvarovek - přechody na kruhové spiro, T-kusy, kolena, spojky atd. vč. úchytek a vystužovacích pásů pro zabetonování rozměr 200 x 80 mm | bm | 14 |  | 0 |  |  | základní |  | 0 | 0 | 0 | 0 | 0 | 512 | K | 2 | ROZPOCET | 0 | 0 | 0 | 0 | 0 | 1 | 0 | 512 | 1661901027
125 | K | 5.32 | Tepelná / hluková izolace, minerální vata, tl. 60 mm, Al. Polep | m2 | 23 |  | 0 |  |  | základní |  | 0 | 0 | 0 | 0 | 0 | 512 | K | 2 | ROZPOCET | 0 | 0 | 0 | 0 | 0 | 1 | 0 | 512 | -1620587694
126 | K | 5.33 | Tepelná izolace ze syntetického kaučuku, Al. polep, samolepící potah, role šířky 1 m, tl. 10 mm vč. samolepící kaučukové pásky pro přelepení spojů, očištění a odmaštění potrubí | m2 | 15 |  | 0 |  |  | základní |  | 0 | 0 | 0 | 0 | 0 | 512 | K | 2 | ROZPOCET | 0 | 0 | 0 | 0 | 0 | 1 | 0 | 512 | -1861757686
127 | K | 5.34 | Montážní, těsnící a spojovací materiál | kg | 13 |  | 0 |  |  | základní |  | 0 | 0 | 0 | 0 | 0 | 512 | K | 2 | ROZPOCET | 0 | 0 | 0 | 0 | 0 | 1 | 0 | 512 | -2062547419
| D | VZT06 | Zařízení č. 6 – Odvětrání výtahové šachty |  |  |  | 0 |  |  |  |  | 0 |  | 0 |  | 0 | 4 | D | 1 | ROZPOCET | [6 empty] | 0
128 | K | 6.01 | Krycí mřížka, z tahokovu, oka, ocelová, 160 x 160 mm | ks | 1 |  | 0 |  |  | základní |  | 0 | 0 | 0 | 0 | 0 | 512 | K | 2 | ROZPOCET | 0 | 0 | 0 | 0 | 0 | 1 | 0 | 512 | -1734570734
129 | K | 6.02 | Kruhová protidešťová žaluzie se sítem, d = 160 mm, ocelová | ks | 3 |  | 0 |  |  | základní |  | 0 | 0 | 0 | 0 | 0 | 512 | K | 2 | ROZPOCET | 0 | 0 | 0 | 0 | 0 | 1 | 0 | 512 | -871738071
130 | K | 6.03 | Čtyřhranné ocel. potrubí sk. I tvarovky do 500 mm jedné strany - rovné | m2 | 6 |  | 0 |  |  | základní |  | 0 | 0 | 0 | 0 | 0 | 512 | K | 2 | ROZPOCET | 0 | 0 | 0 | 0 | 0 | 1 | 0 | 512 | 1454966687
131 | K | 6.04 | Tepelná izolace ze syntetického kaučuku, Al. polep, samolepící potah, role šířky 1 m, tl. 25 mm vč. samolepící kaučukové pásky pro přelepení spojů, očištění a odmaštění potrubí | m2 | 2 |  | 0 |  |  | základní |  | 0 | 0 | 0 | 0 | 0 | 512 | K | 2 | ROZPOCET | 0 | 0 | 0 | 0 | 0 | 1 | 0 | 512 | 423442304
132 | K | 6.05 | Tepelná / hluková izolace, minerální vata, tl. 60 mm, Al. Polep | m2 | 5 |  | 0 |  |  | základní |  | 0 | 0 | 0 | 0 | 0 | 512 | K | 2 | ROZPOCET | 0 | 0 | 0 | 0 | 0 | 1 | 0 | 512 | -2088918918
133 | K | 6.06 | Požární izolace pro vzduchotechnické potrubí, typ B, požární odolnost EI 60 vč. provedení požárních ucpávek | m2 | 2 |  | 0 |  |  | základní |  | 0 | 0 | 0 | 0 | 0 | 512 | K | 2 | ROZPOCET | 0 | 0 | 0 | 0 | 0 | 1 | 0 | 512 | -371659966
134 | K | 6.07 | Montážní, těsnící a spojovací materiál | kg | 4 |  | 0 |  |  | základní |  | 0 | 0 | 0 | 0 | 0 | 512 | K | 2 | ROZPOCET | 0 | 0 | 0 | 0 | 0 | 1 | 0 | 512 | -212274575
| D | VZT07 | Ostatní |  |  |  | 0 |  |  |  |  | 0 |  | 0 |  | 0 | 4 | D | 1 | ROZPOCET | [6 empty] | 0
135 | K | 6.1 | Dodavatelská dokumentace | ks | 1 |  | 0 |  |  | základní |  | 0 | 0 | 0 | 0 | 0 | 512 | K | 2 | ROZPOCET | 0 | 0 | 0 | 0 | 0 | 1 | 0 | 512 | 1756029860
136 | K | 6.2 | Dokumentace skutečného provedení | ks | 1 |  | 0 |  |  | základní |  | 0 | 0 | 0 | 0 | 0 | 512 | K | 2 | ROZPOCET | 0 | 0 | 0 | 0 | 0 | 1 | 0 | 512 | 737059455
137 | K | 6.3 | Koordinace s ostatními profesemi, využití jeřábu stavby pro dopravu zařízení | hod | 20 |  | 0 |  |  | základní |  | 0 | 0 | 0 | 0 | 0 | 512 | K | 2 | ROZPOCET | 0 | 0 | 0 | 0 | 0 | 1 | 0 | 512 | -839532148
138 | K | 6.4 | Lešení, zdvihové mechanismy, pomocné konstrukce | ks | 1 |  | 0 |  |  | základní |  | 0 | 0 | 0 | 0 | 0 | 512 | K | 2 | ROZPOCET | 0 | 0 | 0 | 0 | 0 | 1 | 0 | 512 | 1976269888
139 | K | 6.5 | Ostatní dokumentace, zaregulování, uvedení do provozu | ks | 1 |  | 0 |  |  | základní |  | 0 | 0 | 0 | 0 | 0 | 512 | K | 2 | ROZPOCET | 0 | 0 | 0 | 0 | 0 | 1 | 0 | 512 | -360183485

## So01.4d - Měření a regulace
{a3ce1ecf-2e2e-4f0e-a902-7679bdfa4318}
2
| KRYCÍ LIST SOUPISU PRACÍ | [7 empty] | v --- níže se nacházejí doplnkové a pomocné údaje k sestavám --- v | [8 empty] | False
Stavba:
Rekonstrukce domu U Rytířů
Objekt:
ZN - Způsobilé náklady
Soupis:
02 - Profesní část
Úroveň 3:
So01.4d - Měření a regulace
| KSO: |  |  |  |  | CC-CZ:
| Místo: |  | Smetanovo náměstí 110, Litomyšl, 570 01 |  |  | Datum: | 17. 6. 2024
| Zadavatel: |  |  |  |  | IČ: | 002 76 944
|  | Město Litomyšl |  |  |  | DIČ: | CZ00276944
| Uchazeč: |  |  |  |  | IČ: | Vyplň údaj
|  | Vyplň údaj |  |  |  | DIČ: | Vyplň údaj
| Projektant: |  |  |  |  | IČ: | 277 38 027
|  | Kuba & Pilař architekti s.r.o. |  |  |  | DIČ: | CZ27738027
| Zpracovatel: |  |  |  |  | IČ: | 253 33 046
|  | STAGA stavební agentura s.r.o. |  |  |  | DIČ: | CZ25333046
Poznámka:
Rozpočet slouží pouze a výhradně pro výběr zhotovitele, nikoliv jako výrobní. Množství v položkách je předpokládané a řídí se vyhláškou č. 169/2016 Sb. Zhotovitel je povinen zkontrolovat rozpočet a doplnit chybějící položky. V opačném případě je zhotovitel povinen upozornit zadavatele na případné nedostatky. Ceny v nabídce musí vycházet nejen z předloženého soupisu výkonů, ale i ze znalosti celého projektu. Prostudování kompletní dokumentace je nedílnou podmínkou předložení nabídky. Veškeré konstrukce se dodávají jako plně funkční celek. Položky označeny D+M jsou kalkulovány včetně přesunu hmot.
| Cena bez DPH | [5 empty] | 0
|  |  | Základ daně |  |  | Sazba daně | Výše daně
| DPH | základní | 0 |  |  | 21% | 0
|  | snížená | 0 |  |  | 12% | 0
|  | zákl. přenesená | 0 |  |  | 21% | 0
|  | sníž. přenesená | 0 |  |  | 12% | 0
|  | nulová | 0 |  |  | 0% | 0
| Cena s DPH |  |  | v | CZK |  | 0
| Projektant |  |  | Zpracovatel
| Datum a podpis: |  | Razítko | Datum a podpis: |  |  | Razítko
| Objednavatel |  |  | Uchazeč
| Datum a podpis: |  | Razítko | Datum a podpis: |  |  | Razítko
REKAPITULACE ČLENĚNÍ SOUPISU PRACÍ
Stavba:
Rekonstrukce domu U Rytířů
Objekt:
ZN - Způsobilé náklady
Soupis:
02 - Profesní část
Úroveň 3:
So01.4d - Měření a regulace
Místo: |  |  | Smetanovo náměstí 110, Litomyšl, 570 01 |  |  | Datum: | 17. 6. 2024
Zadavatel: |  |  | Město Litomyšl |  |  | Projektant: | Kuba & Pilař architekti s.r.o.
Uchazeč: |  |  | Vyplň údaj |  |  | Zpracovatel: | STAGA stavební agentura s.r.o.
Kód dílu - Popis | [6 empty] | Cena celkem [CZK]
Náklady ze soupisu prací | [6 empty] | 0 | [11 empty] | -1
| OST - Ostatní | [5 empty] | 0
| MaR01 - Rozvaděč MR 1 | [5 empty] | 0
| MaR02 - Rozvaděč MR 2 | [5 empty] | 0
| MaR03 - Montážní materiál | [5 empty] | 0
| MaR04 - Řídicí systém | [5 empty] | 0
| MaR05 - Kabeláž + kabel. trasy | [5 empty] | 0
| MaR06 - Montážní práce | [5 empty] | 0
| MaR07 - Hodinové zúčtovací sazby | [5 empty] | 0
SOUPIS PRACÍ
Stavba:
Rekonstrukce domu U Rytířů
Objekt:
ZN - Způsobilé náklady
Soupis:
02 - Profesní část
Úroveň 3:
So01.4d - Měření a regulace
Místo: |  |  | Smetanovo náměstí 110, Litomyšl, 570 01 |  |  | Datum: | 17. 6. 2024
Zadavatel: |  |  | Město Litomyšl |  |  | Projektant: | Kuba & Pilař architekti s.r.o.
Uchazeč: |  |  | Vyplň údaj |  |  | Zpracovatel: | STAGA stavební agentura s.r.o.
PČ | Typ | Kód | Popis | MJ | Množství | J.cena [CZK] | Cena celkem [CZK] | Cenová soustava |  | DPH | J. Nh [h] | Nh celkem [h] | J. hmotnost [t] | Hmotnost celkem [t] | J. suť [t] | Suť Celkem [t]
Náklady soupisu celkem | [6 empty] | 0 |  |  |  |  | 0 |  | 0 |  | 0 |  | D | -1 | [7 empty] | 0
| D | OST | Ostatní |  |  |  | 0 |  |  |  |  | 0 |  | 0 |  | 0 | 4 | D | 0 | ROZPOCET | [6 empty] | 0
| D | MaR01 | Rozvaděč MR 1 |  |  |  | 0 |  |  |  |  | 0 |  | 0 |  | 0 | 4 | D | 1 | ROZPOCET | [6 empty] | 0
1 | K | K001 | Nastěnný rozvaděč 800x1000x300, oceloplechový, včetně montážního panelu | ks | 1 |  | 0 |  |  | základní |  | 0 | 0 | 0 | 0 | 0 | 512 | K | 2 | ROZPOCET | 0 | 0 | 0 | 0 | 0 | 1 | 0 | 512 | 1439603546
2 | K | K002 | Náplň rozvaděče (hl. jistič, jističe, stykače,přepěťová ochrana, signálky, relé, ŘS apod.) | ks | 1 |  | 0 |  |  | základní |  | 0 | 0 | 0 | 0 | 0 | 512 | K | 2 | ROZPOCET | 0 | 0 | 0 | 0 | 0 | 1 | 0 | 512 | -1556514742
3 | K | K003 | Montáž a zapojení přístrojů v rozvaděči - dle náplně | ks | 1 |  | 0 |  |  | základní |  | 0 | 0 | 0 | 0 | 0 | 512 | K | 2 | ROZPOCET | 0 | 0 | 0 | 0 | 0 | 1 | 0 | 512 | -1855181121
4 | K | K004 | Komplexní zkoušky a měření v rozvaděči ( 1x kusová zkouška ) | ks | 1 |  | 0 |  |  | základní |  | 0 | 0 | 0 | 0 | 0 | 512 | K | 2 | ROZPOCET | 0 | 0 | 0 | 0 | 0 | 1 | 0 | 512 | 1548887754
5 | K | K005 | Ostatní náplň rozvaděče dle zvyklostí výrobce ( spojovací materiál, lanka,žlaby,popisky atd.) | ks | 1 |  | 0 |  |  | základní |  | 0 | 0 | 0 | 0 | 0 | 512 | K | 2 | ROZPOCET | 0 | 0 | 0 | 0 | 0 | 1 | 0 | 512 | 1166109815
| D | MaR02 | Rozvaděč MR 2 |  |  |  | 0 |  |  |  |  | 0 |  | 0 |  | 0 | 4 | D | 1 | ROZPOCET | [6 empty] | 0
6 | K | K001 | Nastěnný rozvaděč 800x1000x300, oceloplechový, včetně montážního panelu | ks | 1 |  | 0 |  |  | základní |  | 0 | 0 | 0 | 0 | 0 | 512 | K | 2 | ROZPOCET | 0 | 0 | 0 | 0 | 0 | 1 | 0 | 512 | -413976926
7 | K | K006 | Náplň rozvaděče (hl. jistič, jističe, stykače,přepěťová ochrana, signálky, relé, ŘS apod.) | ks | 1 |  | 0 |  |  | základní |  | 0 | 0 | 0 | 0 | 0 | 512 | K | 2 | ROZPOCET | 0 | 0 | 0 | 0 | 0 | 1 | 0 | 512 | 1870052279
8 | K | K007 | Montáž a zapojení přístrojů v rozvaděči - dle náplně | ks | 1 |  | 0 |  |  | základní |  | 0 | 0 | 0 | 0 | 0 | 512 | K | 2 | ROZPOCET | 0 | 0 | 0 | 0 | 0 | 1 | 0 | 512 | -894992361
9 | K | K004 | Komplexní zkoušky a měření v rozvaděči ( 1x kusová zkouška ) | ks | 1 |  | 0 |  |  | základní |  | 0 | 0 | 0 | 0 | 0 | 512 | K | 2 | ROZPOCET | 0 | 0 | 0 | 0 | 0 | 1 | 0 | 512 | 1073938402
10 | K | K008 | Ostatní náplň rozvaděče dle zvyklostí výrobce ( spojovací materiál, lanka,žlaby,popisky atd.) | ks | 1 |  | 0 |  |  | základní |  | 0 | 0 | 0 | 0 | 0 | 512 | K | 2 | ROZPOCET | 0 | 0 | 0 | 0 | 0 | 1 | 0 | 512 | 548043033
| D | MaR03 | Montážní materiál |  |  |  | 0 |  |  |  |  | 0 |  | 0 |  | 0 | 4 | D | 1 | ROZPOCET | [6 empty] | 0
11 | K | K009 | Kombinovaný snímač vlhkosti (0..10V) a teploty (0..10V) venkovní, 10..95% rv, 0...50°C, IP 65 | ks | 1 |  | 0 |  |  | základní |  | 0 | 0 | 0 | 0 | 0 | 512 | K | 2 | ROZPOCET | 0 | 0 | 0 | 0 | 0 | 1 | 0 | 512 | 2138471801
12 | K | K010 | Kombinovaný snímač vlhkosti (0..10V) a teploty (0..10V) do VZT kanálu, 10..95% rv, 0...50°C, IP 65 | ks | 2 |  | 0 |  |  | základní |  | 0 | 0 | 0 | 0 | 0 | 512 | K | 2 | ROZPOCET | 0 | 0 | 0 | 0 | 0 | 1 | 0 | 512 | -1922950660
13 | K | K011 | Snímač teploty, Ni 1000/6180 - prostorový | ks | 2 |  | 0 |  |  | základní |  | 0 | 0 | 0 | 0 | 0 | 512 | K | 2 | ROZPOCET | 0 | 0 | 0 | 0 | 0 | 1 | 0 | 512 | 1743533619
14 | K | K012 | Snímač teploty, Ni1000/6180 - do VZT, l=240 mm, s přírubou | ks | 5 |  | 0 |  |  | základní |  | 0 | 0 | 0 | 0 | 0 | 512 | K | 2 | ROZPOCET | 0 | 0 | 0 | 0 | 0 | 1 | 0 | 512 | -1016089113
15 | K | K013 | Snímač teploty - s kabelem, Ni1000/6180 (do podlahy) | ks | 4 |  | 0 |  |  | základní |  | 0 | 0 | 0 | 0 | 0 | 512 | K | 2 | ROZPOCET | 0 | 0 | 0 | 0 | 0 | 1 | 0 | 512 | -1927074579
16 | K | K014 | Čidlo diferenčního tlaku pro vzduch, 0…10 V, -50…+50 / -100…+100 / 0…100 Pa, lineární char. | ks | 4 |  | 0 |  |  | základní |  | 0 | 0 | 0 | 0 | 0 | 512 | K | 2 | ROZPOCET | 0 | 0 | 0 | 0 | 0 | 1 | 0 | 512 | -1289580466
17 | K | K015 | Čidlo CO2 kanálové, výstup 0-10V, 0...2000 / 0...5000 ppm | ks | 2 |  | 0 |  |  | základní |  | 0 | 0 | 0 | 0 | 0 | 512 | K | 2 | ROZPOCET | 0 | 0 | 0 | 0 | 0 | 1 | 0 | 512 | -885121152
18 | K | K016 | Meteostanice | ks | 1 |  | 0 |  |  | základní |  | 0 | 0 | 0 | 0 | 0 | 512 | K | 2 | ROZPOCET | 0 | 0 | 0 | 0 | 0 | 1 | 0 | 512 | -1323795791
19 | K | K017 | Sonda pro hlídač hladiny | ks | 1 |  | 0 |  |  | základní |  | 0 | 0 | 0 | 0 | 0 | 512 | K | 2 | ROZPOCET | 0 | 0 | 0 | 0 | 0 | 1 | 0 | 512 | -415067547
20 | K | K018 | Ústředna pro hlídač hladiny | ks | 1 |  | 0 |  |  | základní |  | 0 | 0 | 0 | 0 | 0 | 512 | K | 2 | ROZPOCET | 0 | 0 | 0 | 0 | 0 | 1 | 0 | 512 | 153449961
21 | K | K019 | Dif. manostat vzduch., 50-500 Pa | ks | 10 |  | 0 |  |  | základní |  | 0 | 0 | 0 | 0 | 0 | 512 | K | 2 | ROZPOCET | 0 | 0 | 0 | 0 | 0 | 1 | 0 | 512 | -779856519
22 | K | K020 | Klapkový servopohon s hav. funkci, 24V; 0-10V | ks | 3 |  | 0 |  |  | základní |  | 0 | 0 | 0 | 0 | 0 | 512 | K | 2 | ROZPOCET | 0 | 0 | 0 | 0 | 0 | 1 | 0 | 512 | 156393941
23 | K | K021 | Klapkový servopohon s hav. funkci, 24V; 2P | ks | 4 |  | 0 |  |  | základní |  | 0 | 0 | 0 | 0 | 0 | 512 | K | 2 | ROZPOCET | 0 | 0 | 0 | 0 | 0 | 1 | 0 | 512 | -774631918
24 | K | K022 | Klapkový servopohon, 24V; 2P | ks | 1 |  | 0 |  |  | základní |  | 0 | 0 | 0 | 0 | 0 | 512 | K | 2 | ROZPOCET | 0 | 0 | 0 | 0 | 0 | 1 | 0 | 512 | 1197609284
25 | K | K023 | Klapkový servopohon , 24V; 0-10V | ks | 1 |  | 0 |  |  | základní |  | 0 | 0 | 0 | 0 | 0 | 512 | K | 2 | ROZPOCET | 0 | 0 | 0 | 0 | 0 | 1 | 0 | 512 | -163863590
26 | K | K024 | Ovládač v krabici se signalizaci (pro světlíky, VZT) | ks | 3 |  | 0 |  |  | základní |  | 0 | 0 | 0 | 0 | 0 | 512 | K | 2 | ROZPOCET | 0 | 0 | 0 | 0 | 0 | 1 | 0 | 512 | -945235010
27 | K | K025 | Prostorový termostat s korekcí, RS485, v designu vypínačů a zásuvek, integrovaný do vícerámečku | ks | 2 |  | 0 |  |  | základní |  | 0 | 0 | 0 | 0 | 0 | 512 | K | 2 | ROZPOCET | 0 | 0 | 0 | 0 | 0 | 1 | 0 | 512 | -267669239
| D | MaR04 | Řídicí systém |  |  |  | 0 |  |  |  |  | 0 |  | 0 |  | 0 | 4 | D | 1 | ROZPOCET | [6 empty] | 0
28 | K | K026 | Kompakt. DDC říd. stanice - 8DI, 8DO, 8AI, 4AO, RS232, RS485, Ethernet, displej 122x32 b., kláv., webserver | ks | 2 |  | 0 |  |  | základní |  | 0 | 0 | 0 | 0 | 0 | 512 | K | 2 | ROZPOCET | 0 | 0 | 0 | 0 | 0 | 1 | 0 | 512 | -603781319
29 | K | K027 | Rozšiřující modul univerzální - 8AI/8AO | ks | 3 |  | 0 |  |  | základní |  | 0 | 0 | 0 | 0 | 0 | 512 | K | 2 | ROZPOCET | 0 | 0 | 0 | 0 | 0 | 1 | 0 | 512 | -1963871777
30 | K | K028 | Rozšiřující modul univerzální - 8AI/8DO | ks | 2 |  | 0 |  |  | základní |  | 0 | 0 | 0 | 0 | 0 | 512 | K | 2 | ROZPOCET | 0 | 0 | 0 | 0 | 0 | 1 | 0 | 512 | -636876290
31 | K | K029 | Napájecí zdroj 24Vdc, 5A, | ks | 2 |  | 0 |  |  | základní |  | 0 | 0 | 0 | 0 | 0 | 512 | K | 2 | ROZPOCET | 0 | 0 | 0 | 0 | 0 | 1 | 0 | 512 | -594900030
32 | K | K030 | Switch, 5× port, 10 Mbps, na DIN lištu, 24V, DC | ks | 1 |  | 0 |  |  | základní |  | 0 | 0 | 0 | 0 | 0 | 512 | K | 2 | ROZPOCET | 0 | 0 | 0 | 0 | 0 | 1 | 0 | 512 | 1713818983
33 | K | K031 | SW za jeden datový bod | ks | 160 |  | 0 |  |  | základní |  | 0 | 0 | 0 | 0 | 0 | 512 | K | 2 | ROZPOCET | 0 | 0 | 0 | 0 | 0 | 1 | 0 | 512 | 1940086880
34 | K | K032 | SW pro webserver | ks | 1 |  | 0 |  |  | základní |  | 0 | 0 | 0 | 0 | 0 | 512 | K | 2 | ROZPOCET | 0 | 0 | 0 | 0 | 0 | 1 | 0 | 512 | -464936513
35 | K | K033 | SW operátorského panelu | ks | 2 |  | 0 |  |  | základní |  | 0 | 0 | 0 | 0 | 0 | 512 | K | 2 | ROZPOCET | 0 | 0 | 0 | 0 | 0 | 1 | 0 | 512 | 1324391986
36 | K | K034 | GSM modem | ks | 1 |  | 0 |  |  | základní |  | 0 | 0 | 0 | 0 | 0 | 512 | K | 2 | ROZPOCET | 0 | 0 | 0 | 0 | 0 | 1 | 0 | 512 | -300009543
37 | K | K035 | Magnetická anténa | ks | 1 |  | 0 |  |  | základní |  | 0 | 0 | 0 | 0 | 0 | 512 | K | 2 | ROZPOCET | 0 | 0 | 0 | 0 | 0 | 1 | 0 | 512 | -1931790501
38 | K | K036 | Test 1:1 | db | 110 |  | 0 |  |  | základní |  | 0 | 0 | 0 | 0 | 0 | 512 | K | 2 | ROZPOCET | 0 | 0 | 0 | 0 | 0 | 1 | 0 | 512 | 2039315705
39 | K | K037 | Parametrizace dat. bodů komunikace MODBUS | db | 20 |  | 0 |  |  | základní |  | 0 | 0 | 0 | 0 | 0 | 512 | K | 2 | ROZPOCET | 0 | 0 | 0 | 0 | 0 | 1 | 0 | 512 | -1224613417
| D | MaR05 | Kabeláž + kabel. trasy |  |  |  | 0 |  |  |  |  | 0 |  | 0 |  | 0 | 4 | D | 1 | ROZPOCET | [6 empty] | 0
40 | K | K038 | Kabel PVC stíněný pro MaR JYTY-O 2x1 | m | 912 |  | 0 |  |  | základní |  | 0 | 0 | 0 | 0 | 0 | 512 | K | 2 | ROZPOCET | 0 | 0 | 0 | 0 | 0 | 1 | 0 | 512 | -268943626
41 | K | K039 | Kabel PVC stíněný pro MaR JYTY-O 3x1 | m | 218 |  | 0 |  |  | základní |  | 0 | 0 | 0 | 0 | 0 | 512 | K | 2 | ROZPOCET | 0 | 0 | 0 | 0 | 0 | 1 | 0 | 512 | -1420359549
42 | K | K040 | Kabel PVC stíněný pro MaR JYTY-O 4x1 | m | 270 |  | 0 |  |  | základní |  | 0 | 0 | 0 | 0 | 0 | 512 | K | 2 | ROZPOCET | 0 | 0 | 0 | 0 | 0 | 1 | 0 | 512 | 615296721
43 | K | K041 | Kabel PVC stíněný J-Y(ST)-Y 2x2x0,8 | m | 94 |  | 0 |  |  | základní |  | 0 | 0 | 0 | 0 | 0 | 512 | K | 2 | ROZPOCET | 0 | 0 | 0 | 0 | 0 | 1 | 0 | 512 | 1373207441
44 | K | K042 | UTP cat 7 4x2x0,5 | m | 86 |  | 0 |  |  | základní |  | 0 | 0 | 0 | 0 | 0 | 512 | K | 2 | ROZPOCET | 0 | 0 | 0 | 0 | 0 | 1 | 0 | 512 | 1513194515
45 | K | K043 | Kabel PVC silový CYKY-O 2x1,5 | m | 54 |  | 0 |  |  | základní |  | 0 | 0 | 0 | 0 | 0 | 512 | K | 2 | ROZPOCET | 0 | 0 | 0 | 0 | 0 | 1 | 0 | 512 | -103640003
46 | K | K044 | Kabel PVC silový CYKY-J 3x1,5 | m | 318 |  | 0 |  |  | základní |  | 0 | 0 | 0 | 0 | 0 | 512 | K | 2 | ROZPOCET | 0 | 0 | 0 | 0 | 0 | 1 | 0 | 512 | -1379583470
47 | K | K045 | Kabel PVC silový CYKY-J 3x6 | m | 40 |  | 0 |  |  | základní |  | 0 | 0 | 0 | 0 | 0 | 512 | K | 2 | ROZPOCET | 0 | 0 | 0 | 0 | 0 | 1 | 0 | 512 | -1181911907
48 | K | K046 | Kabel PVC silový CYKY-J 4x1,5 | m | 62 |  | 0 |  |  | základní |  | 0 | 0 | 0 | 0 | 0 | 512 | K | 2 | ROZPOCET | 0 | 0 | 0 | 0 | 0 | 1 | 0 | 512 | 1555191010
49 | K | K047 | CY 6 | m | 86 |  | 0 |  |  | základní |  | 0 | 0 | 0 | 0 | 0 | 512 | K | 2 | ROZPOCET | 0 | 0 | 0 | 0 | 0 | 1 | 0 | 512 | 1260008958
50 | K | K048 | Žlab kabelový drátěný 100/50 | m | 10 |  | 0 |  |  | základní |  | 0 | 0 | 0 | 0 | 0 | 512 | K | 2 | ROZPOCET | 0 | 0 | 0 | 0 | 0 | 1 | 0 | 512 | 339580463
51 | K | K049 | Žlab kabelový drátěný 50/50 | m | 34 |  | 0 |  |  | základní |  | 0 | 0 | 0 | 0 | 0 | 512 | K | 2 | ROZPOCET | 0 | 0 | 0 | 0 | 0 | 1 | 0 | 512 | -73510571
52 | K | K050 | Oceloplechový žlab 62/50/1,25 + víko (2 m) | m | 18 |  | 0 |  |  | základní |  | 0 | 0 | 0 | 0 | 0 | 512 | K | 2 | ROZPOCET | 0 | 0 | 0 | 0 | 0 | 1 | 0 | 512 | 1176303779
53 | K | K051 | Nosník drátěného žlabu 100 mm | ks | 16 |  | 0 |  |  | základní |  | 0 | 0 | 0 | 0 | 0 | 512 | K | 2 | ROZPOCET | 0 | 0 | 0 | 0 | 0 | 1 | 0 | 512 | 1412981496
54 | K | K052 | Nosník drátěného žlabu 50 mm | ks | 46 |  | 0 |  |  | základní |  | 0 | 0 | 0 | 0 | 0 | 512 | K | 2 | ROZPOCET | 0 | 0 | 0 | 0 | 0 | 1 | 0 | 512 | -753026306
55 | K | K053 | Přepážka žlabu 50 | ks | 10 |  | 0 |  |  | základní |  | 0 | 0 | 0 | 0 | 0 | 512 | K | 2 | ROZPOCET | 0 | 0 | 0 | 0 | 0 | 1 | 0 | 512 | -1365178561
56 | K | K054 | Spojka žlabu | ks | 60 |  | 0 |  |  | základní |  | 0 | 0 | 0 | 0 | 0 | 512 | K | 2 | ROZPOCET | 0 | 0 | 0 | 0 | 0 | 1 | 0 | 512 | 1432870045
57 | K | K055 | Spojka žlabu uzemňovací | ks | 60 |  | 0 |  |  | základní |  | 0 | 0 | 0 | 0 | 0 | 512 | K | 2 | ROZPOCET | 0 | 0 | 0 | 0 | 0 | 1 | 0 | 512 | 263589949
58 | K | K056 | Spojovací sada (šroub, matka, podložka) | sada | 10 |  | 0 |  |  | základní |  | 0 | 0 | 0 | 0 | 0 | 512 | K | 2 | ROZPOCET | 0 | 0 | 0 | 0 | 0 | 1 | 0 | 512 | 744437657
59 | K | K057 | Elektroinstalační trubka ohebná D32 | m | 48 |  | 0 |  |  | základní |  | 0 | 0 | 0 | 0 | 0 | 512 | K | 2 | ROZPOCET | 0 | 0 | 0 | 0 | 0 | 1 | 0 | 512 | -2094363604
60 | K | K058 | Elektroinst. trubka plastová tuhá D40mm, vč. držáků a koncovek | m | 154 |  | 0 |  |  | základní |  | 0 | 0 | 0 | 0 | 0 | 512 | K | 2 | ROZPOCET | 0 | 0 | 0 | 0 | 0 | 1 | 0 | 512 | 1938315063
61 | K | K059 | Ocel. nosné konstr. do 5kg | ks | 4 |  | 0 |  |  | základní |  | 0 | 0 | 0 | 0 | 0 | 512 | K | 2 | ROZPOCET | 0 | 0 | 0 | 0 | 0 | 1 | 0 | 512 | 1566585477
62 | K | K060 | Instalační rozbočovací krabice | ks | 10 |  | 0 |  |  | základní |  | 0 | 0 | 0 | 0 | 0 | 512 | K | 2 | ROZPOCET | 0 | 0 | 0 | 0 | 0 | 1 | 0 | 512 | 668587219
63 | K | K061 | Servisní vypínač 3f, 10A | ks | 2 |  | 0 |  |  | základní |  | 0 | 0 | 0 | 0 | 0 | 512 | K | 2 | ROZPOCET | 0 | 0 | 0 | 0 | 0 | 1 | 0 | 512 | 819934378
64 | K | K062 | Pomocný montážní materiál | ks | 1 |  | 0 |  |  | základní |  | 0 | 0 | 0 | 0 | 0 | 512 | K | 2 | ROZPOCET | 0 | 0 | 0 | 0 | 0 | 1 | 0 | 512 | -559137203
| D | MaR06 | Montážní práce |  |  |  | 0 |  |  |  |  | 0 |  | 0 |  | 0 | 4 | D | 1 | ROZPOCET | [6 empty] | 0
65 | K | K063 | Mt. teplotní/vlhkostního čidla | ks | 3 |  | 0 |  |  | základní |  | 0 | 0 | 0 | 0 | 0 | 512 | K | 2 | ROZPOCET | 0 | 0 | 0 | 0 | 0 | 1 | 0 | 512 | -783819373
66 | K | K064 | Mt. teplotní čidla | ks | 11 |  | 0 |  |  | základní |  | 0 | 0 | 0 | 0 | 0 | 512 | K | 2 | ROZPOCET | 0 | 0 | 0 | 0 | 0 | 1 | 0 | 512 | -1031946730
67 | K | K065 | Mt. čidla dif. tlaku | ks | 4 |  | 0 |  |  | základní |  | 0 | 0 | 0 | 0 | 0 | 512 | K | 2 | ROZPOCET | 0 | 0 | 0 | 0 | 0 | 1 | 0 | 512 | -873104386
68 | K | K066 | Mt. nanostatu dif. tlaku | ks | 10 |  | 0 |  |  | základní |  | 0 | 0 | 0 | 0 | 0 | 512 | K | 2 | ROZPOCET | 0 | 0 | 0 | 0 | 0 | 1 | 0 | 512 | -1450672704
69 | K | K067 | Mt. detektorů koncentrace CO | ks | 2 |  | 0 |  |  | základní |  | 0 | 0 | 0 | 0 | 0 | 512 | K | 2 | ROZPOCET | 0 | 0 | 0 | 0 | 0 | 1 | 0 | 512 | 2010772977
70 | K | K068 | Mt. snímače hladiny | ks | 1 |  | 0 |  |  | základní |  | 0 | 0 | 0 | 0 | 0 | 512 | K | 2 | ROZPOCET | 0 | 0 | 0 | 0 | 0 | 1 | 0 | 512 | -1907434268
71 | K | K069 | Mt. meteostanice | ks | 1 |  | 0 |  |  | základní |  | 0 | 0 | 0 | 0 | 0 | 512 | K | 2 | ROZPOCET | 0 | 0 | 0 | 0 | 0 | 1 | 0 | 512 | -823079913
72 | K | K070 | Mt. klapkový servopohon, 24V | ks | 9 |  | 0 |  |  | základní |  | 0 | 0 | 0 | 0 | 0 | 512 | K | 2 | ROZPOCET | 0 | 0 | 0 | 0 | 0 | 1 | 0 | 512 | -2111220375
73 | K | K071 | Mt. ovládače | ks | 3 |  | 0 |  |  | základní |  | 0 | 0 | 0 | 0 | 0 | 512 | K | 2 | ROZPOCET | 0 | 0 | 0 | 0 | 0 | 1 | 0 | 512 | -383608577
74 | K | K072 | Mt. prostorový termostat | ks | 2 |  | 0 |  |  | základní |  | 0 | 0 | 0 | 0 | 0 | 512 | K | 2 | ROZPOCET | 0 | 0 | 0 | 0 | 0 | 1 | 0 | 512 | 390353745
75 | K | K073 | Kabel JYTY - volně | m | 1580 |  | 0 |  |  | základní |  | 0 | 0 | 0 | 0 | 0 | 512 | K | 2 | ROZPOCET | 0 | 0 | 0 | 0 | 0 | 1 | 0 | 512 | -1516677721
76 | K | K074 | Kabel CYKY - volně | m | 474 |  | 0 |  |  | základní |  | 0 | 0 | 0 | 0 | 0 | 512 | K | 2 | ROZPOCET | 0 | 0 | 0 | 0 | 0 | 1 | 0 | 512 | -379366371
77 | K | K075 | Uzemnění | m | 86 |  | 0 |  |  | základní |  | 0 | 0 | 0 | 0 | 0 | 512 | K | 2 | ROZPOCET | 0 | 0 | 0 | 0 | 0 | 1 | 0 | 512 | 1320115412
78 | K | K076 | Žlab ocel. | m | 62 |  | 0 |  |  | základní |  | 0 | 0 | 0 | 0 | 0 | 512 | K | 2 | ROZPOCET | 0 | 0 | 0 | 0 | 0 | 1 | 0 | 512 | -2051771566
79 | K | K077 | Elektroinstalační trubka | m | 154 |  | 0 |  |  | základní |  | 0 | 0 | 0 | 0 | 0 | 512 | K | 2 | ROZPOCET | 0 | 0 | 0 | 0 | 0 | 1 | 0 | 512 | -1892512664
80 | K | K078 | Připojení el. zařízení dodávaných ostatními profesemi (čerpadla, motory VZT apod.) | ks | 22 |  | 0 |  |  | základní |  | 0 | 0 | 0 | 0 | 0 | 512 | K | 2 | ROZPOCET | 0 | 0 | 0 | 0 | 0 | 1 | 0 | 512 | -598237778
81 | K | K079 | Pomocný montážní práce | ks | 1 |  | 0 |  |  | základní |  | 0 | 0 | 0 | 0 | 0 | 512 | K | 2 | ROZPOCET | 0 | 0 | 0 | 0 | 0 | 1 | 0 | 512 | -1232047055
| D | MaR07 | Hodinové zúčtovací sazby |  |  |  | 0 |  |  |  |  | 0 |  | 0 |  | 0 | 4 | D | 1 | ROZPOCET | [6 empty] | 0
82 | K | K080 | Výrobní dokumentace | ks | 1 |  | 0 |  |  | základní |  | 0 | 0 | 0 | 0 | 0 | 512 | K | 2 | ROZPOCET | 0 | 0 | 0 | 0 | 0 | 1 | 0 | 512 | 1996384720
83 | K | K081 | Oživení systému MaR (HW, prvky měření, akční členy) | hod | 64 |  | 0 |  |  | základní |  | 0 | 0 | 0 | 0 | 0 | 512 | K | 2 | ROZPOCET | 0 | 0 | 0 | 0 | 0 | 1 | 0 | 512 | -2140206249
84 | K | K082 | Doprava a přesun osob a materiálu v době zakázky | ks | 1 |  | 0 |  |  | základní |  | 0 | 0 | 0 | 0 | 0 | 512 | K | 2 | ROZPOCET | 0 | 0 | 0 | 0 | 0 | 1 | 0 | 512 | -1464917056
85 | K | K083 | Přesun materiálu v místě stavby | ks | 1 |  | 0 |  |  | základní |  | 0 | 0 | 0 | 0 | 0 | 512 | K | 2 | ROZPOCET | 0 | 0 | 0 | 0 | 0 | 1 | 0 | 512 | -534769927
86 | K | K084 | Zaučeni obsluhy včetně vyhotovení návodu | ks | 1 |  | 0 |  |  | základní |  | 0 | 0 | 0 | 0 | 0 | 512 | K | 2 | ROZPOCET | 0 | 0 | 0 | 0 | 0 | 1 | 0 | 512 | -64859024
87 | K | K085 | Příprava ke komplexní zkoušce | hod. | 48 |  | 0 |  |  | základní |  | 0 | 0 | 0 | 0 | 0 | 512 | K | 2 | ROZPOCET | 0 | 0 | 0 | 0 | 0 | 1 | 0 | 512 | 937527076
88 | K | K086 | Koordinace s ostatními profesemi | hod | 10 |  | 0 |  |  | základní |  | 0 | 0 | 0 | 0 | 0 | 512 | K | 2 | ROZPOCET | 0 | 0 | 0 | 0 | 0 | 1 | 0 | 512 | 298425763
89 | K | K087 | Pomocné stavební práce (drážky, vrtání děr) | hod | 12 |  | 0 |  |  | základní |  | 0 | 0 | 0 | 0 | 0 | 512 | K | 2 | ROZPOCET | 0 | 0 | 0 | 0 | 0 | 1 | 0 | 512 | -91895172
90 | K | K088 | Zkušební provoz | hod | 24 |  | 0 |  |  | základní |  | 0 | 0 | 0 | 0 | 0 | 512 | K | 2 | ROZPOCET | 0 | 0 | 0 | 0 | 0 | 1 | 0 | 512 | -560602882
91 | K | K089 | Zřízení staveniště vlastní zařízení staveniště (vč. jeho vybudování, udržování, odstranění, zabezpečení a případné ostrahy), | ks | 1 |  | 0 |  |  | základní |  | 0 | 0 | 0 | 0 | 0 | 512 | K | 2 | ROZPOCET | 0 | 0 | 0 | 0 | 0 | 1 | 0 | 512 | -1537966638
92 | K | K090 | Spolupráce montáže s revizním technikem | hod | 12 |  | 0 |  |  | základní |  | 0 | 0 | 0 | 0 | 0 | 512 | K | 2 | ROZPOCET | 0 | 0 | 0 | 0 | 0 | 1 | 0 | 512 | -1375063437
93 | K | K091 | Revizní technik | hod | 16 |  | 0 |  |  | základní |  | 0 | 0 | 0 | 0 | 0 | 512 | K | 2 | ROZPOCET | 0 | 0 | 0 | 0 | 0 | 1 | 0 | 512 | 1676716998
94 | K | K092 | Dokumentace skutečného provedení | ks | 1 |  | 0 |  |  | základní |  | 0 | 0 | 0 | 0 | 0 | 512 | K | 2 | ROZPOCET | 0 | 0 | 0 | 0 | 0 | 1 | 0 | 512 | 1775119646
95 | K | K093 | Předávací dokumentace náklady na vyhotovení 2 paré v tištěné podobě (+ na CD/DVD , atesty , návody, …..) | ks | 1 |  | 0 |  |  | základní |  | 0 | 0 | 0 | 0 | 0 | 512 | K | 2 | ROZPOCET | 0 | 0 | 0 | 0 | 0 | 1 | 0 | 512 | -1987517767

## SO01.4e - Zařízení zdravo...
{858261b2-3f46-4df8-896a-3a765c81cbfe}
2
| KRYCÍ LIST SOUPISU PRACÍ | [7 empty] | v --- níže se nacházejí doplnkové a pomocné údaje k sestavám --- v | [8 empty] | False
Stavba:
Rekonstrukce domu U Rytířů
Objekt:
ZN - Způsobilé náklady
Soupis:
02 - Profesní část
Úroveň 3:
SO01.4e - Zařízení zdravotně technických instalací
| KSO: |  |  |  |  | CC-CZ:
| Místo: |  | Smetanovo náměstí 110, Litomyšl, 570 01 |  |  | Datum: | 17. 6. 2024
| Zadavatel: |  |  |  |  | IČ: | 002 76 944
|  | Město Litomyšl |  |  |  | DIČ: | CZ00276944
| Uchazeč: |  |  |  |  | IČ: | Vyplň údaj
|  | Vyplň údaj |  |  |  | DIČ: | Vyplň údaj
| Projektant: |  |  |  |  | IČ: | 277 38 027
|  | Kuba & Pilař architekti s.r.o. |  |  |  | DIČ: | CZ27738027
| Zpracovatel: |  |  |  |  | IČ: | 253 33 046
|  | STAGA stavební agentura s.r.o. |  |  |  | DIČ: | CZ25333046
Poznámka:
Rozpočet slouží pouze a výhradně pro výběr zhotovitele, nikoliv jako výrobní. Množství v položkách je předpokládané a řídí se vyhláškou č. 169/2016 Sb. Zhotovitel je povinen zkontrolovat rozpočet a doplnit chybějící položky. V opačném případě je zhotovitel povinen upozornit zadavatele na případné nedostatky. Ceny v nabídce musí vycházet nejen z předloženého soupisu výkonů, ale i ze znalosti celého projektu. Prostudování kompletní dokumentace je nedílnou podmínkou předložení nabídky. Veškeré konstrukce se dodávají jako plně funkční celek. Položky označeny D+M jsou kalkulovány včetně přesunu hmot.
| Cena bez DPH | [5 empty] | 0
|  |  | Základ daně |  |  | Sazba daně | Výše daně
| DPH | základní | 0 |  |  | 21% | 0
|  | snížená | 0 |  |  | 12% | 0
|  | zákl. přenesená | 0 |  |  | 21% | 0
|  | sníž. přenesená | 0 |  |  | 12% | 0
|  | nulová | 0 |  |  | 0% | 0
| Cena s DPH |  |  | v | CZK |  | 0
| Projektant |  |  | Zpracovatel
| Datum a podpis: |  | Razítko | Datum a podpis: |  |  | Razítko
| Objednavatel |  |  | Uchazeč
| Datum a podpis: |  | Razítko | Datum a podpis: |  |  | Razítko
REKAPITULACE ČLENĚNÍ SOUPISU PRACÍ
Stavba:
Rekonstrukce domu U Rytířů
Objekt:
ZN - Způsobilé náklady
Soupis:
02 - Profesní část
Úroveň 3:
SO01.4e - Zařízení zdravotně technických instalací
Místo: |  |  | Smetanovo náměstí 110, Litomyšl, 570 01 |  |  | Datum: | 17. 6. 2024
Zadavatel: |  |  | Město Litomyšl |  |  | Projektant: | Kuba & Pilař architekti s.r.o.
Uchazeč: |  |  | Vyplň údaj |  |  | Zpracovatel: | STAGA stavební agentura s.r.o.
Kód dílu - Popis | [6 empty] | Cena celkem [CZK]
Náklady ze soupisu prací | [6 empty] | 0 | [11 empty] | -1
| 1 - Zemní práce | [5 empty] | 0
| 4 - Vodorovné konstrukce | [5 empty] | 0
| 713 - Izolace tepelné | [5 empty] | 0
| 721 - Vnitřní kanalizace | [5 empty] | 0
| 722 - Vnitřní vodovod | [5 empty] | 0
| 725 - Zařizovací předměty | [5 empty] | 0
| 767 - Konstrukce zámečnické | [5 empty] | 0
| 99 - Staveništní přesun hmot | [5 empty] | 0
SOUPIS PRACÍ
Stavba:
Rekonstrukce domu U Rytířů
Objekt:
ZN - Způsobilé náklady
Soupis:
02 - Profesní část
Úroveň 3:
SO01.4e - Zařízení zdravotně technických instalací
Místo: |  |  | Smetanovo náměstí 110, Litomyšl, 570 01 |  |  | Datum: | 17. 6. 2024
Zadavatel: |  |  | Město Litomyšl |  |  | Projektant: | Kuba & Pilař architekti s.r.o.
Uchazeč: |  |  | Vyplň údaj |  |  | Zpracovatel: | STAGA stavební agentura s.r.o.
PČ | Typ | Kód | Popis | MJ | Množství | J.cena [CZK] | Cena celkem [CZK] | Cenová soustava |  | DPH | J. Nh [h] | Nh celkem [h] | J. hmotnost [t] | Hmotnost celkem [t] | J. suť [t] | Suť Celkem [t]
Náklady soupisu celkem | [6 empty] | 0 |  |  |  |  | 0 |  | 0 |  | 0 |  | D | -1 | [10 empty] | 0
| D | 1 | Zemní práce |  |  |  | 0 |  |  |  |  | 0 |  | 0 |  | 0 | 1 | D | 0 |  |  |  | ROZPOCET | [6 empty] | 0
1 | K | 139700010RAA | Vykopávka v uzavřeném prostoru v hornině 1-4 vynesení výkopku | m3 | 41.455 |  | 0 | RTS 22/ II |  | základní |  | 0 | 0 | 0 | 0 | 0 | 4 | K | 1 |  |  |  | ROZPOCET | 0 | 0 | 0 | 0 | 0 | 1 | 0 | 4 | 2
| VV |  | "potrubí v zemi" (11,48*1,46*0,8)+(4,7*0,46*0,5)+(0,77+0,63+0,98+0,82+0,47)*0,38*0,5+(9,47*1,4*0,8) +(0,73*1,25*0,7)+(5,55*1,2*0,7)+(4,68*0,7*0,6) |  | 33.06 | [12 empty] | VV | 1 | 2 | True | 0 | ROZPOCET
| VV |  | (3,28*0,74*0,6)+(0,42*0,75*0,6) |  | 1.645 | [12 empty] | VV | 1 | 2 | True | 0 | ROZPOCET
| VV |  | "vodovod" ( 22,5*0,5*0,6) |  | 6.75 | [12 empty] | VV | 1 | 2 | True | 0 | ROZPOCET
| VV |  | Součet |  | 41.455 | [12 empty] | VV | 1 | 4 | True | 1 | ROZPOCET
2 | K | 132201210R00 | Hloubení rýh š.do 200 cm hor.3 do 50 m3,STROJNĚ | m3 | 72.769 |  | 0 |  |  | základní |  | 0 | 0 | 0 | 0 | 0 | 4 | K | 1 |  |  |  | ROZPOCET | 0 | 0 | 0 | 0 | 0 | 1 | 0 | 4 | 4
| VV |  | "potrubí v zemi vně objektu" (5,76*2,2*0,9+24,37*1,5*0,9+3,3*1,38*0,9 + 1,7*0,88*0,8+ 0,91*0,95 *0,8) |  | 50.291 | [12 empty] | VV | 1 | 2 | True | 0 | ROZPOCET
| VV |  | "vodovod" (18,5*1,35*0,9) |  | 22.478 | [12 empty] | VV | 1 | 2 | True | 0 | ROZPOCET
| VV |  | Součet |  | 72.769 | [12 empty] | VV | 1 | 4 | True | 1 | ROZPOCET
3 | K | 132201219R00 | Přípl.za lepivost,hloubení rýh 200cm,hor.3,STROJNĚ | m3 | 72.769 |  | 0 |  |  | základní |  | 0 | 0 | 0 | 0 | 0 | 4 | K | 1 |  |  |  | ROZPOCET | 0 | 0 | 0 | 0 | 0 | 1 | 0 | 4 | 6
| VV |  | "potrubí v zemi vně objektu" (5,76*2,2*0,9+24,37*1,5*0,9+3,3*1,38*0,9 + 1,7*0,88*0,8+ 0,91*0,95 *0,8) |  | 50.291 | [12 empty] | VV | 1 | 2 | True | 0 | ROZPOCET
| VV |  | "vodovod" (18,5*1,35*0,9) |  | 22.478 | [12 empty] | VV | 1 | 2 | True | 0 | ROZPOCET
| VV |  | Součet |  | 72.769 | [12 empty] | VV | 1 | 4 | True | 1 | ROZPOCET
4 | K | 151101101R00 | Pažení a rozepření stěn rýh - příložné - hl.do 2 m | m2 | 217.55 |  | 0 |  |  | základní |  | 0 | 0 | 0 | 0 | 0 | 4 | K | 1 |  |  |  | ROZPOCET | 0 | 0 | 0 | 0 | 0 | 1 | 0 | 4 | 8
| VV |  | (5,76*2,2 + 24,37*1,5 + 3,3*1,38 +18,5*1,35 +11,48*1,46 +9,47*1,4 )*2 |  | 217.55 | [12 empty] | VV | 1 | 2 | True | 0 | ROZPOCET
| VV |  | Součet |  | 217.55 | [12 empty] | VV | 1 | 4 | True | 1 | ROZPOCET
5 | K | 151101111R00 | Odstranění pažení stěn rýh - příložné - hl. do 2 m | m2 | 217.55 |  | 0 |  |  | základní |  | 0 | 0 | 0 | 0 | 0 | 4 | K | 1 |  |  |  | ROZPOCET | 0 | 0 | 0 | 0 | 0 | 1 | 0 | 4 | 10
| VV |  | (5,76*2,2 + 24,37*1,5 + 3,3*1,38 +18,5*1,35 +11,48*1,46 +9,47*1,4 )*2 |  | 217.55 | [12 empty] | VV | 1 | 2 | True | 0 | ROZPOCET
| VV |  | Součet |  | 217.55 | [12 empty] | VV | 1 | 4 | True | 1 | ROZPOCET
6 | K | 161101101R00 | Svislé přemístění výkopku z hor.1-4 do 2,5 m | m3 | 114.224 |  | 0 |  |  | základní |  | 0 | 0 | 0 | 0 | 0 | 4 | K | 1 |  |  |  | ROZPOCET | 0 | 0 | 0 | 0 | 0 | 1 | 0 | 4 | 12
| VV |  | "Odkaz na mn. položky pořadí 1+2 :" 114,2238 |  | 114.224 | [12 empty] | VV | 1 | 2 | True | 0 | ROZPOCET
| VV |  | Součet |  | 114.224 | [12 empty] | VV | 1 | 4 | True | 1 | ROZPOCET
7 | K | 162301101R00 | Vodorovné přemístění výkopku z hor.1-4 do 500 m | m3 | 182.677 |  | 0 |  |  | základní |  | 0 | 0 | 0 | 0 | 0 | 4 | K | 1 |  |  |  | ROZPOCET | 0 | 0 | 0 | 0 | 0 | 1 | 0 | 4 | 14
| VV |  | odvoz na meziskládku : | [14 empty] | VV | 1 | 1 | True | 0 | ROZPOCET
| VV |  | "pol 1+2" 114,2238 |  | 114.224 | [12 empty] | VV | 1 | 2 | True | 0 | ROZPOCET
| VV |  | "zpět na zásyp viz pol 10" 68,45310 |  | 68.453 | [12 empty] | VV | 1 | 2 | True | 0 | ROZPOCET
| VV |  | Součet |  | 182.677 | [12 empty] | VV | 1 | 4 | True | 1 | ROZPOCET
8 | K | 162701105R00 | Vodorovné přemístění výkopku z hor.1-4 do 10000 m | m3 | 45.771 |  | 0 |  |  | základní |  | 0 | 0 | 0 | 0 | 0 | 4 | K | 1 |  |  |  | ROZPOCET | 0 | 0 | 0 | 0 | 0 | 1 | 0 | 4 | 16
| VV |  | "Odkaz na mn. položky pořadí 11+15" (36,5069+9,2638) |  | 45.771 | [12 empty] | VV | 1 | 2 | True | 0 | ROZPOCET
| VV |  | Součet |  | 45.771 | [12 empty] | VV | 1 | 4 | True | 1 | ROZPOCET
9 | K | 167101101R00 | Nakládání výkopku z hor. 1 ÷ 4 do 100 m3 | m3 | 114.224 |  | 0 | RTS 22/ II |  | základní |  | 0 | 0 | 0 | 0 | 0 | 4 | K | 1 |  |  |  | ROZPOCET | 0 | 0 | 0 | 0 | 0 | 1 | 0 | 4 | 18
| VV |  | "pro zásyp- viz poln 10:" 68,45310 |  | 68.453 | [12 empty] | VV | 1 | 2 | True | 0 | ROZPOCET
| VV |  | "Odvoz na skládku viz. Pol.8" 45,77070 |  | 45.771 | [12 empty] | VV | 1 | 2 | True | 0 | ROZPOCET
| VV |  | Součet |  | 114.224 | [12 empty] | VV | 1 | 4 | True | 1 | ROZPOCET
10 | K | 174101101R00 | Zásyp jam, rýh, šachet se zhutněním | m3 | 68.453 |  | 0 | Indiv |  | základní |  | 0 | 0 | 0 | 0 | 0 | 4 | K | 1 |  |  |  | ROZPOCET | 0 | 0 | 0 | 0 | 0 | 1 | 0 | 4 | 20
| VV |  | "(výkop kanalizace+vody -lože-obsyp)-" (114,2238-36,5069-9,2638) |  | 68.453 | [12 empty] | VV | 1 | 2 | True | 0 | ROZPOCET
| VV |  | Součet |  | 68.453 | [12 empty] | VV | 1 | 4 | True | 1 | ROZPOCET
11 | K | 175101101RT2 | Obsyp potrubí bez prohození sypaniny s dodáním štěrkopísku frakce 0 - 22 mm | m3 | 36.531 |  | 0 |  |  | základní |  | 0 | 0 | 0 | 0 | 0 | 4 | K | 1 |  |  |  | ROZPOCET | 0 | 0 | 0 | 0 | 0 | 1 | 0 | 4 | 22
| VV |  | "kanalizace" ((11,48*0,8)+(4,7*0,5)+(0,77+0,63+0,98+0,82+0,47)*0,5+(9,47*0,8) +(0,73*0,7)+(5,55*0,7)+(4,68*0,6)+(3,28*0,6)+(0,42*0,6))*0,425 |  | 12.907 | [12 empty] | VV | 1 | 2 | True | 0 | ROZPOCET
| VV |  | "vodovod" ( 22,5*0,6*0,33) |  | 4.455 | [12 empty] | VV | 1 | 2 | True | 0 | ROZPOCET
| VV |  | "kanalizace" ((5,76*0,9+24,37*0,9+3,3*0,9 + 1,7*0,8+ 0,91 *0,8))*0,425 |  | 13.674 | [12 empty] | VV | 1 | 2 | True | 0 | ROZPOCET
| VV |  | " vodovod" (18,5*0,9*0,33) |  | 5.495 | [12 empty] | VV | 1 | 2 | True | 0 | ROZPOCET
| VV |  | Součet |  | 36.531 | [12 empty] | VV | 1 | 4 | True | 1 | ROZPOCET
12 | K | 175101109R00 | Příplatek za prohození sypaniny pro obsyp potrubí | m3 | 36.531 |  | 0 | RTS 22/ II |  | základní |  | 0 | 0 | 0 | 0 | 0 | 4 | K | 1 |  |  |  | ROZPOCET | 0 | 0 | 0 | 0 | 0 | 1 | 0 | 4 | 24
13 | K | 199000002R00 | Poplatek za skládku horniny 1- 4, č. dle katal. odpadů 17 05 04 | m3 | 45.77 |  | 0 |  |  | základní |  | 0 | 0 | 0 | 0 | 0 | 4 | K | 1 |  |  |  | ROZPOCET | 0 | 0 | 0 | 0 | 0 | 1 | 0 | 4 | 26
14 | K | 1-01 | Rušení stávající nevyužité kanalizace- vyplnění cementopoílkovou směsí u ponechaného potrubí, případně demontáž u potrubí do hl 0,6 m pod podlahou) celkem max 45 m | kpl | 1 |  | 0 | RTS 22/ II |  | základní |  | 0 | 0 | 0 | 0 | 0 | 4 | K | 1 |  |  |  | ROZPOCET | 0 | 0 | 0 | 0 | 0 | 1 | 0 | 4 | 28
| D | 4 | Vodorovné konstrukce |  |  |  | 0 |  |  |  |  | 0 |  | 0 |  | 0 | 1 | D | 0 |  |  |  | ROZPOCET | [6 empty] | 0
15 | K | 451573111R00 | Lože pod potrubí ze štěrkopísku do 63 mm | m3 | 9.264 |  | 0 | RTS 22/ II |  | základní |  | 0 | 0 | 0 | 0 | 0 | 4 | K | 1 |  |  |  | ROZPOCET | 0 | 0 | 0 | 0 | 0 | 1 | 0 | 4 | 30
| D | 713 | Izolace tepelné |  |  |  | 0 |  |  |  |  | 0 |  | 0 |  | 0 | 2 | D | 0 |  |  |  | ROZPOCET | [6 empty] | 0
16 | K | 712-01 | Tepelné izolace na vodovodním potrubí D20 mm tl. izolace 9,0 mm- návleková | m | 100.5 |  | 0 |  |  | základní |  | 0 | 0 | 0 | 0 | 0 | 16 | K | 1 |  |  |  | ROZPOCET | 0 | 0 | 0 | 0 | 0 | 1 | 0 | 16 | 32
17 | K | 713-03 | Tepelné izolace na vodovodním potrubí D26 mm tl. izolace 9,0 mm- návleková | m | 39.5 |  | 0 |  |  | základní |  | 0 | 0 | 0 | 0 | 0 | 16 | K | 1 |  |  |  | ROZPOCET | 0 | 0 | 0 | 0 | 0 | 1 | 0 | 16 | 34
18 | K | 713-04 | Tepelné izolace na vodovodním potrubí D26 mm tl. izolace 20,0 mm- návleková | m | 3.5 |  | 0 |  |  | základní |  | 0 | 0 | 0 | 0 | 0 | 16 | K | 1 |  |  |  | ROZPOCET | 0 | 0 | 0 | 0 | 0 | 1 | 0 | 16 | 36
19 | K | 713-05 | Tepelné izolace na vodovodním potrubí D26 mm tl. izolace 25,0 mm | m | 1.5 |  | 0 |  |  | základní |  | 0 | 0 | 0 | 0 | 0 | 16 | K | 1 |  |  |  | ROZPOCET | 0 | 0 | 0 | 0 | 0 | 1 | 0 | 16 | 38
20 | K | 713-06 | Tepelná izolace na vodovodním potrubí D32 mm, tl. izolace 6,0 mm | m | 25 |  | 0 |  |  | základní |  | 0 | 0 | 0 | 0 | 0 | 16 | K | 1 |  |  |  | ROZPOCET | 0 | 0 | 0 | 0 | 0 | 1 | 0 | 16 | 40
21 | K | 713-06.1 | Tepelná izolace na vodovodním potrubí D32 mm, tl. izolace 10,0 mm | m | 14.5 |  | 0 |  |  | základní |  | 0 | 0 | 0 | 0 | 0 | 16 | K | 1 |  |  |  | ROZPOCET | 0 | 0 | 0 | 0 | 0 | 1 | 0 | 16 | 42
22 | K | 713-06.2 | Tepelná izolace na vodovodním potrubí D32 mm, tl. izolace 20,0 mm | m | 1.5 |  | 0 |  |  | základní |  | 0 | 0 | 0 | 0 | 0 | 16 | K | 1 |  |  |  | ROZPOCET | 0 | 0 | 0 | 0 | 0 | 1 | 0 | 16 | 44
23 | K | 998713203R00 | Přesun hmot pro izolace tepelné, výšky do 12 m | % |  |  | 0 | Indiv |  | základní |  | 0 | 0 | 0 | 0 | 0 | 16 | K | 1 |  |  |  | ROZPOCET | 0 | 0 | 0 | 0 | 0 | 1 | 0 | 16 | 46
| D | 721 | Vnitřní kanalizace |  |  |  | 0 |  |  |  |  | 0 |  | 0 |  | 0 | 2 | D | 0 |  |  |  | ROZPOCET | [6 empty] | 0
24 | K | 721176114R00 | Potrubí HT odpadní svislé, D 75 x 1,9 mm | m | 7 |  | 0 | Indiv |  | základní |  | 0 | 0 | 0 | 0 | 0 | 16 | K | 1 |  |  |  | ROZPOCET | 0 | 0 | 0 | 0 | 0 | 1 | 0 | 16 | 48
| P |  | Poznámka k položce: včetně tvarovek, objímek. Bez zednických výpomocí | [14 empty] | P | 1
25 | K | 721176115R00 | Potrubí HT odpadní svislé, D 110 x 2,7 mm | m | 31 |  | 0 | Indiv |  | základní |  | 0 | 0 | 0 | 0 | 0 | 16 | K | 1 |  |  |  | ROZPOCET | 0 | 0 | 0 | 0 | 0 | 1 | 0 | 16 | 50
| P |  | Poznámka k položce: včetně tvarovek, objímek. Bez zednických výpomocí | [14 empty] | P | 1
26 | K | 721176102R00 | Potrubí HT připojovací vnější průměr D 40 mm, tloušťka stěny 1,8 mm, DN 40 | m | 40 |  | 0 |  |  | základní |  | 0 | 0 | 0 | 0 | 0 | 16 | K | 1 |  |  |  | ROZPOCET | 0 | 0 | 0 | 0 | 0 | 1 | 0 | 16 | 52
| P |  | Poznámka k položce: včetně tvarovek, objímek. Bez zednických výpomocí. | [14 empty] | P | 1
27 | K | 721176103R00 | Potrubí HT připojovací, D 50 x 1,8 mm | m | 12 |  | 0 | Indiv |  | základní |  | 0 | 0 | 0 | 0 | 0 | 16 | K | 1 |  |  |  | ROZPOCET | 0 | 0 | 0 | 0 | 0 | 1 | 0 | 16 | 54
| P |  | Poznámka k položce: včetně tvarovek, objímek. Bez zednických výpomocí | [14 empty] | P | 1
28 | K | 721176106R00 | Potrubí HT připojovací vnější průměr D 75 mm, tloušťka stěny 2,1 mm, DN 70 | m | 4 |  | 0 | Indiv |  | základní |  | 0 | 0 | 0 | 0 | 0 | 16 | K | 1 |  |  |  | ROZPOCET | 0 | 0 | 0 | 0 | 0 | 1 | 0 | 16 | 56
| P |  | Poznámka k položce: včetně tvarovek, objímek. Bez zednických výpomocí | [14 empty] | P | 1
29 | K | 721176105R00 | Potrubí HT připojovací vnější průměr D 110 mm, tloušťka stěny 2,7 mm, DN 100 | m | 7.5 |  | 0 |  |  | základní |  | 0 | 0 | 0 | 0 | 0 | 16 | K | 1 |  |  |  | ROZPOCET | 0 | 0 | 0 | 0 | 0 | 1 | 0 | 16 | 58
| P |  | Poznámka k položce: včetně tvarovek, objímek. Bez zednických výpomocí | [14 empty] | P | 1
30 | K | 721176122R00 | Potrubí HT odpadní zavěšené D 110 x 2,7 mm | m | 4 |  | 0 |  |  | základní |  | 0 | 0 | 0 | 0 | 0 | 16 | K | 1 |  |  |  | ROZPOCET | 0 | 0 | 0 | 0 | 0 | 1 | 0 | 16 | 60
| P |  | Poznámka k položce: včetně tvarovek, objímek. Bez zednických výpomocí | [14 empty] | P | 1
31 | K | 721176222R00 | Potrubí KG svodné (ležaté) v zemi, D 110 x 3,2 mm | m | 22 |  | 0 |  |  | základní |  | 0 | 0 | 0 | 0 | 0 | 16 | K | 1 |  |  |  | ROZPOCET | 0 | 0 | 0 | 0 | 0 | 1 | 0 | 16 | 62
| P |  | Poznámka k položce: včetně tvarovek, objímek. Bez zednických výpomocí | [14 empty] | P | 1
32 | K | 721176223R00 | Potrubí KG svodné (ležaté) v zemi, D 125 x 3,2 mm | m | 7 |  | 0 |  |  | základní |  | 0 | 0 | 0 | 0 | 0 | 16 | K | 1 |  |  |  | ROZPOCET | 0 | 0 | 0 | 0 | 0 | 1 | 0 | 16 | 64
| P |  | Poznámka k položce: včetně tvarovek, objímek. Bez zednických výpomocí | [14 empty] | P | 1
33 | K | 721176224R00 | Potrubí KG svodné (ležaté) v zemi, D 160 x 4,0 mm | m | 50.5 |  | 0 |  |  | základní |  | 0 | 0 | 0 | 0 | 0 | 16 | K | 1 |  |  |  | ROZPOCET | 0 | 0 | 0 | 0 | 0 | 1 | 0 | 16 | 66
| P |  | Poznámka k položce: včetně tvarovek, objímek. Bez zednických výpomocí | [14 empty] | P | 1
34 | K | 721194104R00 | Vyvedení odpadních výpustek, D 40 x 1,8 mm | kus | 9 |  | 0 | Indiv |  | základní |  | 0 | 0 | 0 | 0 | 0 | 16 | K | 1 |  |  |  | ROZPOCET | 0 | 0 | 0 | 0 | 0 | 1 | 0 | 16 | 68
35 | K | 721194105R00 | Vyvedení odpadních výpustek, D 50 x 1,8 mm | kus | 9 |  | 0 | Indiv |  | základní |  | 0 | 0 | 0 | 0 | 0 | 16 | K | 1 |  |  |  | ROZPOCET | 0 | 0 | 0 | 0 | 0 | 1 | 0 | 16 | 70
36 | K | 721194109R00 | Vyvedení odpadních výpustek, D 110 x 2,3 mm | kus | 7 |  | 0 |  |  | základní |  | 0 | 0 | 0 | 0 | 0 | 16 | K | 1 |  |  |  | ROZPOCET | 0 | 0 | 0 | 0 | 0 | 1 | 0 | 16 | 72
37 | K | 721290112R00 | Zkouška těsnosti kanalizace vodou DN 200 mm | m | 79.5 |  | 0 |  |  | základní |  | 0 | 0 | 0 | 0 | 0 | 16 | K | 1 |  |  |  | ROZPOCET | 0 | 0 | 0 | 0 | 0 | 1 | 0 | 16 | 74
38 | K | 721290123R00 | Zkouška těsnosti kanalizace kouřem DN 300 mm | m | 106.1 |  | 0 | Indiv |  | základní |  | 0 | 0 | 0 | 0 | 0 | 16 | K | 1 |  |  |  | ROZPOCET | 0 | 0 | 0 | 0 | 0 | 1 | 0 | 16 | 76
39 | K | 721-01 | Potrubí kovové odpadní od Ui2-nerez D40-D | m | 0.6 |  | 0 | Indiv |  | základní |  | 0 | 0 | 0 | 0 | 0 | 16 | K | 1 |  |  |  | ROZPOCET | 0 | 0 | 0 | 0 | 0 | 1 | 0 | 16 | 78
40 | K | 721-02 | Ventilační hlavice DN 100-D+M (TYP HABROVKA) | kus | 2 |  | 0 |  |  | základní |  | 0 | 0 | 0 | 0 | 0 | 16 | K | 1 |  |  |  | ROZPOCET | 0 | 0 | 0 | 0 | 0 | 1 | 0 | 16 | 80
41 | K | 721-03 | Přivětrávací ventil na potrubí DN 100 D+M( mžřížka součást ASŘ | kpl | 1 |  | 0 |  |  | základní |  | 0 | 0 | 0 | 0 | 0 | 16 | K | 1 |  |  |  | ROZPOCET | 0 | 0 | 0 | 0 | 0 | 1 | 0 | 16 | 82
42 | K | 721-04 | Vpust DN 100, svislý odpad s nástavcem proti vysychání D+M | kpl | 1 |  | 0 | Indiv |  | základní |  | 0 | 0 | 0 | 0 | 0 | 16 | K | 1 |  |  |  | ROZPOCET | 0 | 0 | 0 | 0 | 0 | 1 | 0 | 16 | 84
43 | K | 721-07 | Zednická výpomoc ( drážky, prostupy) | hod | 8 |  | 0 |  |  | základní |  | 0 | 0 | 0 | 0 | 0 | 16 | K | 1 |  |  |  | ROZPOCET | 0 | 0 | 0 | 0 | 0 | 1 | 0 | 16 | 86
44 | K | 721-12 | Plastová revizní šachta na potrubí DN 150,, v. 0,9 m s pachotěsným uzávěrem | kpl | 1 |  | 0 |  |  | základní |  | 0 | 0 | 0 | 0 | 0 | 16 | K | 1 |  |  |  | ROZPOCET | 0 | 0 | 0 | 0 | 0 | 1 | 0 | 16 | 88
45 | K | 721-12.1 | Plastová revizní šachta na potrubí DN 150,v 1,0 . s litinovým poklopem 3 t- dešťová | kpl | 1 |  | 0 |  |  | základní |  | 0 | 0 | 0 | 0 | 0 | 16 | K | 1 |  |  |  | ROZPOCET | 0 | 0 | 0 | 0 | 0 | 1 | 0 | 16 | 90
46 | K | 721-13 | Lapač splavenin DN 100 s litinovými pohledovými prvky-D+M | kpl | 1 |  | 0 | Indiv |  | základní |  | 0 | 0 | 0 | 0 | 0 | 16 | K | 1 |  |  |  | ROZPOCET | 0 | 0 | 0 | 0 | 0 | 1 | 0 | 16 | 92
47 | K | 721-15 | Kamerová prohlídka pro pokládce potrubí | kpl | 1 |  | 0 | Indiv |  | základní |  | 0 | 0 | 0 | 0 | 0 | 16 | K | 1 |  |  |  | ROZPOCET | 0 | 0 | 0 | 0 | 0 | 1 | 0 | 16 | 94
| P |  | Poznámka k položce: potrubí v délce 80 m | [14 empty] | P | 1
48 | K | 721-16 | Požární zabezpečení prostupu DN 100 D+M | kpl | 1 |  | 0 |  |  | základní |  | 0 | 0 | 0 | 0 | 0 | 16 | K | 1 |  |  |  | ROZPOCET | 0 | 0 | 0 | 0 | 0 | 1 | 0 | 16 | 96
49 | K | 721-16.1 | Protokoly | kpl | 1 |  | 0 | Indiv |  | základní |  | 0 | 0 | 0 | 0 | 0 | 16 | K | 1 |  |  |  | ROZPOCET | 0 | 0 | 0 | 0 | 0 | 1 | 0 | 16 | 98
50 | K | 998721203R00 | Přesun hmot pro vnitřní kanalizaci, výšky do 12 m | % |  |  | 0 | Indiv |  | základní |  | 0 | 0 | 0 | 0 | 0 | 16 | K | 1 |  |  |  | ROZPOCET | 0 | 0 | 0 | 0 | 0 | 1 | 0 | 16 | 100
| D | 722 | Vnitřní vodovod |  |  |  | 0 |  |  |  |  | 0 |  | 0 |  | 0 | 2 | D | 0 |  |  |  | ROZPOCET | [6 empty] | 0
51 | K | 722220111R00 | Nástěnka K 247, pro výtokový ventil G 1/2" | kus | 31 |  | 0 | Indiv |  | základní |  | 0 | 0 | 0 | 0 | 0 | 16 | K | 1 |  |  |  | ROZPOCET | 0 | 0 | 0 | 0 | 0 | 1 | 0 | 16 | 102
52 | K | 722220121R00 | Nástěnka K 247, pro baterii G 1/2" | pár | 2 |  | 0 | Indiv |  | základní |  | 0 | 0 | 0 | 0 | 0 | 16 | K | 1 |  |  |  | ROZPOCET | 0 | 0 | 0 | 0 | 0 | 1 | 0 | 16 | 104
53 | K | 722290226R00 | Zkouška tlaku potrubí plastového a závitového DN 50 mm | m | 230.5 |  | 0 | RTS 22/ II |  | základní |  | 0 | 0 | 0 | 0 | 0 | 16 | K | 1 |  |  |  | ROZPOCET | 0 | 0 | 0 | 0 | 0 | 1 | 0 | 16 | 106
54 | K | 722290234R00 | Proplach a dezinfekce vodovodního potrubí DN 80 mm | m | 230.5 |  | 0 |  |  | základní |  | 0 | 0 | 0 | 0 | 0 | 16 | K | 1 |  |  |  | ROZPOCET | 0 | 0 | 0 | 0 | 0 | 1 | 0 | 16 | 108
55 | K | 722173242U00 | Potr vod plast vícvrst 20x2,3 mm lis | m | 100.5 |  | 0 |  |  | základní |  | 0 | 0 | 0 | 0 | 0 | 16 | K | 1 |  |  |  | ROZPOCET | 0 | 0 | 0 | 0 | 0 | 1 | 0 | 16 | 110
| P |  | Poznámka k položce: včetně tvarovek, bez tednických výpomocí | [14 empty] | P | 1
56 | K | 722173243U00 | Potr vod plast vícvrst 26X3,0 mm lis | m | 44.5 |  | 0 |  |  | základní |  | 0 | 0 | 0 | 0 | 0 | 16 | K | 1 |  |  |  | ROZPOCET | 0 | 0 | 0 | 0 | 0 | 1 | 0 | 16 | 112
| P |  | Poznámka k položce: včetně tvarovek, bez tednických výpomocí | [14 empty] | P | 1
57 | K | 722173244U00 | Potr vod plast vícvrst 32X3,0 mm lis | m | 41 |  | 0 |  |  | základní |  | 0 | 0 | 0 | 0 | 0 | 16 | K | 1 |  |  |  | ROZPOCET | 0 | 0 | 0 | 0 | 0 | 1 | 0 | 16 | 114
| P |  | Poznámka k položce: včetně tvarovek, bez tednických výpomocí | [14 empty] | P | 1
58 | K | 722-01 | Potr vod z nereze D20 bez izolace | m | 1.5 |  | 0 |  |  | základní |  | 0 | 0 | 0 | 0 | 0 | 16 | K | 1 |  |  |  | ROZPOCET | 0 | 0 | 0 | 0 | 0 | 1 | 0 | 16 | 116
| P |  | Poznámka k položce: VŠECHNY ARMATURY BUDOU KOVOVÉ | [14 empty] | P | 1
59 | K | 722-02 | Vodovodní potrubí vedené v chodbě objektu a ve dvoře , PE 100, SDR 11 RC D 32 mm-návin , včetně vodiče a folie u vedení ve dvoře D+M | m | 43 |  | 0 |  |  | základní |  | 0 | 0 | 0 | 0 | 0 | 16 | K | 1 |  |  |  | ROZPOCET | 0 | 0 | 0 | 0 | 0 | 1 | 0 | 16 | 118
60 | K | 722-03 | Elektro TVAROVKA-odbočka 32/32 D+M | kpl | 2 |  | 0 |  |  | základní |  | 0 | 0 | 0 | 0 | 0 | 16 | K | 1 |  |  |  | ROZPOCET | 0 | 0 | 0 | 0 | 0 | 1 | 0 | 16 | 120
61 | K | 722-04 | Uzavírací ventil G 1"-D+M | ks | 2 |  | 0 |  |  | základní |  | 0 | 0 | 0 | 0 | 0 | 16 | K | 1 |  |  |  | ROZPOCET | 0 | 0 | 0 | 0 | 0 | 1 | 0 | 16 | 122
62 | K | 722-05 | Uzavírací ventil G 1"s vypouštěním- D+M | ks | 1 |  | 0 |  |  | základní |  | 0 | 0 | 0 | 0 | 0 | 16 | K | 1 |  |  |  | ROZPOCET | 0 | 0 | 0 | 0 | 0 | 1 | 0 | 16 | 124
63 | K | 722-06 | Uzavírací ventil G 3/4"-D+M | ks | 8 |  | 0 |  |  | základní |  | 0 | 0 | 0 | 0 | 0 | 16 | K | 1 |  |  |  | ROZPOCET | 0 | 0 | 0 | 0 | 0 | 1 | 0 | 16 | 126
64 | K | 722-07 | Uzavírací ventil G 3/4"s vypouštěním- D+M | ks | 2 |  | 0 |  |  | základní |  | 0 | 0 | 0 | 0 | 0 | 16 | K | 1 |  |  |  | ROZPOCET | 0 | 0 | 0 | 0 | 0 | 1 | 0 | 16 | 128
65 | K | 722-08 | Uzavírací ventil G1/2"-D+M | ks | 9 |  | 0 |  |  | základní |  | 0 | 0 | 0 | 0 | 0 | 16 | K | 1 |  |  |  | ROZPOCET | 0 | 0 | 0 | 0 | 0 | 1 | 0 | 16 | 130
66 | K | 722-09 | Uzavírací ventil se ZK -1" | ks | 1 |  | 0 |  |  | základní |  | 0 | 0 | 0 | 0 | 0 | 16 | K | 1 |  |  |  | ROZPOCET | 0 | 0 | 0 | 0 | 0 | 1 | 0 | 16 | 132
67 | K | 722-10 | Uzavírací ventil se ZK -3/4" | ks | 1 |  | 0 |  |  | základní |  | 0 | 0 | 0 | 0 | 0 | 16 | K | 1 |  |  |  | ROZPOCET | 0 | 0 | 0 | 0 | 0 | 1 | 0 | 16 | 134
68 | K | 722-11 | Pojistný ventil - 0,6 MPa G 3/4" | ks | 3 |  | 0 |  |  | základní |  | 0 | 0 | 0 | 0 | 0 | 16 | K | 1 |  |  |  | ROZPOCET | 0 | 0 | 0 | 0 | 0 | 1 | 0 | 16 | 136
69 | K | 722-12 | Pojistný ventil - 0,6 MPa G 1/2" | ks | 1 |  | 0 |  |  | základní |  | 0 | 0 | 0 | 0 | 0 | 16 | K | 1 |  |  |  | ROZPOCET | 0 | 0 | 0 | 0 | 0 | 1 | 0 | 16 | 138
70 | K | 722-13 | Zpětný ventil G 1/2" -D+M | ks | 2 |  | 0 |  |  | základní |  | 0 | 0 | 0 | 0 | 0 | 16 | K | 1 |  |  |  | ROZPOCET | 0 | 0 | 0 | 0 | 0 | 1 | 0 | 16 | 140
71 | K | 722-14 | Zpětný ventil G 1" -D+M | ks | 1 |  | 0 |  |  | základní |  | 0 | 0 | 0 | 0 | 0 | 16 | K | 1 |  |  |  | ROZPOCET | 0 | 0 | 0 | 0 | 0 | 1 | 0 | 16 | 142
72 | K | 722-15 | Manometr na SV před vyvíječi páry-D+M | ks | 2 |  | 0 |  |  | základní |  | 0 | 0 | 0 | 0 | 0 | 16 | K | 1 |  |  |  | ROZPOCET | 0 | 0 | 0 | 0 | 0 | 1 | 0 | 16 | 144
73 | K | 722-16 | Filtr s na potrubí G 1/2"-před vyvíječi-D+M | kpl | 2 |  | 0 |  |  | základní |  | 0 | 0 | 0 | 0 | 0 | 16 | K | 1 |  |  |  | ROZPOCET | 0 | 0 | 0 | 0 | 0 | 1 | 0 | 16 | 146
74 | K | 722-17 | Filtr s automatickým proplachem 1" D+M | kpl | 1 |  | 0 |  |  | základní |  | 0 | 0 | 0 | 0 | 0 | 16 | K | 1 |  |  |  | ROZPOCET | 0 | 0 | 0 | 0 | 0 | 1 | 0 | 16 | 148
75 | K | 722-18 | Filtr s automatickým proplachem 3/4" D+M | kpl | 1 |  | 0 |  |  | základní |  | 0 | 0 | 0 | 0 | 0 | 16 | K | 1 |  |  |  | ROZPOCET | 0 | 0 | 0 | 0 | 0 | 1 | 0 | 16 | 150
76 | K | 722-19 | Vodoměr pro podružné měření na potrubí D20 pro SV s dálkovým odečtem MBUS-D+M-kavárna | kpl | 1 |  | 0 |  |  | základní |  | 0 | 0 | 0 | 0 | 0 | 16 | K | 1 |  |  |  | ROZPOCET | 0 | 0 | 0 | 0 | 0 | 1 | 0 | 16 | 152
77 | K | 722-20 | Požární zabezpečení prostupu D+M | kpl | 1 |  | 0 |  |  | základní |  | 0 | 0 | 0 | 0 | 0 | 16 | K | 1 |  |  |  | ROZPOCET | 0 | 0 | 0 | 0 | 0 | 1 | 0 | 16 | 154
78 | K | 722-21 | Fyzikální úpravna na potrubí 3/4" D+M | kpl | 1 |  | 0 |  |  | základní |  | 0 | 0 | 0 | 0 | 0 | 16 | K | 1 |  |  |  | ROZPOCET | 0 | 0 | 0 | 0 | 0 | 1 | 0 | 16 | 156
79 | K | 722-22 | Fyzikální úpravna na potrubí 1" D+M | kpl | 1 |  | 0 |  |  | základní |  | 0 | 0 | 0 | 0 | 0 | 16 | K | 1 |  |  |  | ROZPOCET | 0 | 0 | 0 | 0 | 0 | 1 | 0 | 16 | 158
80 | K | 722-23 | Fyzikální úpravna na potrubí 1/2" D+M | kpl | 2 |  | 0 |  |  | základní |  | 0 | 0 | 0 | 0 | 0 | 16 | K | 1 |  |  |  | ROZPOCET | 0 | 0 | 0 | 0 | 0 | 1 | 0 | 16 | 160
81 | K | 722-24 | Zednická výpomoc( drážky, prostupy) | hod | 5 |  | 0 |  |  | základní |  | 0 | 0 | 0 | 0 | 0 | 16 | K | 1 |  |  |  | ROZPOCET | 0 | 0 | 0 | 0 | 0 | 1 | 0 | 16 | 162
82 | K | 722-25 | Konzoly pro uchycení podružného měření D+M | ks | 1 |  | 0 |  |  | základní |  | 0 | 0 | 0 | 0 | 0 | 16 | K | 1 |  |  |  | ROZPOCET | 0 | 0 | 0 | 0 | 0 | 1 | 0 | 16 | 164
83 | K | 722-26 | Protokoly | kpl | 1 |  | 0 |  |  | základní |  | 0 | 0 | 0 | 0 | 0 | 16 | K | 1 |  |  |  | ROZPOCET | 0 | 0 | 0 | 0 | 0 | 1 | 0 | 16 | 166
84 | K | 998722203R00 | Přesun hmot pro vnitřní vodovod, chodba, dvůr | % |  |  | 0 |  |  | základní |  | 0 | 0 | 0 | 0 | 0 | 16 | K | 1 |  |  |  | ROZPOCET | 0 | 0 | 0 | 0 | 0 | 1 | 0 | 16 | 168
| D | 725 | Zařizovací předměty |  |  |  | 0 |  |  |  |  | 0 |  | 0 |  | 0 | 2 | D | 0 |  |  |  | ROZPOCET | [6 empty] | 0
85 | K | 725119213U00 | Mtž klozet mís a výlevky závěsných | kus | 6 |  | 0 |  |  | základní |  | 0 | 0 | 0 | 0 | 0 | 16 | K | 1 |  |  |  | ROZPOCET | 0 | 0 | 0 | 0 | 0 | 1 | 0 | 16 | 170
86 | K | 725119402 | Montáž předstěnových systémů klozety + výlevka | soubor | 6 |  | 0 |  |  | základní |  | 0 | 0 | 0 | 0 | 0 | 16 | K | 1 |  |  |  | ROZPOCET | 0 | 0 | 0 | 0 | 0 | 1 | 0 | 16 | 172
87 | K | 725219201 | Montáž umyvadel,a nástěnných výlevek( dvě umyvadla součástí desky) | soubor | 8 |  | 0 |  |  | základní |  | 0 | 0 | 0 | 0 | 0 | 16 | K | 1 |  |  |  | ROZPOCET | 0 | 0 | 0 | 0 | 0 | 1 | 0 | 16 | 174
88 | K | 725869101 | Montáž uzávěrek zápach.umyvadlových a pro závěsnou výlevku | kus | 10 |  | 0 |  |  | základní |  | 0 | 0 | 0 | 0 | 0 | 16 | K | 1 |  |  |  | ROZPOCET | 0 | 0 | 0 | 0 | 0 | 1 | 0 | 16 | 176
89 | K | 725-00 | Závěsný systém pro WC - D | kpl | 3 |  | 0 |  |  | základní |  | 0 | 0 | 0 | 0 | 0 | 16 | K | 1 |  |  |  | ROZPOCET | 0 | 0 | 0 | 0 | 0 | 1 | 0 | 16 | 178
90 | K | 725-01 | Závěsný systém pro WC imobilní -D | kpl | 2 |  | 0 |  |  | základní |  | 0 | 0 | 0 | 0 | 0 | 16 | K | 1 |  |  |  | ROZPOCET | 0 | 0 | 0 | 0 | 0 | 1 | 0 | 16 | 180
91 | K | 725-02 | Ovládací tlačítko pro WC a výlevku -D+M (dle PD) | kus | 4 |  | 0 |  |  | základní |  | 0 | 0 | 0 | 0 | 0 | 16 | K | 1 |  |  |  | ROZPOCET | 0 | 0 | 0 | 0 | 0 | 1 | 0 | 16 | 182
92 | K | 725-03 | Oddálené splachování + krycí deska (dle PD) | kpl | 2 |  | 0 |  |  | základní |  | 0 | 0 | 0 | 0 | 0 | 16 | K | 1 |  |  |  | ROZPOCET | 0 | 0 | 0 | 0 | 0 | 1 | 0 | 16 | 184
93 | K | 725-04 | Závěsný systém pro pisoár | kpl | 1 |  | 0 |  |  | základní |  | 0 | 0 | 0 | 0 | 0 | 16 | K | 1 |  |  |  | ROZPOCET | 0 | 0 | 0 | 0 | 0 | 1 | 0 | 16 | 186
94 | K | 725-05 | Baterie umyvadlová stojánková, vč. připojovacích pancéřovaných hadiček U1+U3 (dle PD) | kpl | 3 |  | 0 |  |  | základní |  | 0 | 0 | 0 | 0 | 0 | 16 | K | 1 |  |  |  | ROZPOCET | 0 | 0 | 0 | 0 | 0 | 1 | 0 | 16 | 188
95 | K | 725-06 | Baterie umyvadlová stojánková vč. připojovacích pancéřovaných hadiček Ui D+M (dle PD) | kpl | 2 |  | 0 |  |  | základní |  | 0 | 0 | 0 | 0 | 0 | 16 | K | 1 |  |  |  | ROZPOCET | 0 | 0 | 0 | 0 | 0 | 1 | 0 | 16 | 190
96 | K | 725-07 | Baterie umyvadlová stojánková senzorová s integrovaným osoušečem D+M (dle PD) | kpl | 4 |  | 0 |  |  | základní |  | 0 | 0 | 0 | 0 | 0 | 16 | K | 1 |  |  |  | ROZPOCET | 0 | 0 | 0 | 0 | 0 | 1 | 0 | 16 | 192
97 | K | 725-08 | Baterie nástěnná pro výlevku-D+M (dle PD) | ks | 2 |  | 0 |  |  | základní |  | 0 | 0 | 0 | 0 | 0 | 16 | K | 1 |  |  |  | ROZPOCET | 0 | 0 | 0 | 0 | 0 | 1 | 0 | 16 | 194
98 | K | 725-09 | Umyvadlo s otvorem pro baterii U1-D (dle PD) | ks | 4 |  | 0 |  |  | základní |  | 0 | 0 | 0 | 0 | 0 | 16 | K | 1 |  |  |  | ROZPOCET | 0 | 0 | 0 | 0 | 0 | 1 | 0 | 16 | 196
99 | K | 725-10 | Umyvadlo imobilní Ui1 s otvorem pro baterii-D (dle PD) | ks | 1 |  | 0 |  |  | základní |  | 0 | 0 | 0 | 0 | 0 | 16 | K | 1 |  |  |  | ROZPOCET | 0 | 0 | 0 | 0 | 0 | 1 | 0 | 16 | 198
100 | K | 725-11 | Umyvadlo imobilní Ui2 s otvorem pro baterii-D (dle PD) | kpl | 1 |  | 0 |  |  | základní |  | 0 | 0 | 0 | 0 | 0 | 16 | K | 1 |  |  |  | ROZPOCET | 0 | 0 | 0 | 0 | 0 | 1 | 0 | 16 | 200
101 | K | 725-12 | Umyvadlo s otvorem pro baterii U3-D (dle PD) | kpl | 1 |  | 0 |  |  | základní |  | 0 | 0 | 0 | 0 | 0 | 16 | K | 1 |  |  |  | ROZPOCET | 0 | 0 | 0 | 0 | 0 | 1 | 0 | 16 | 202
102 | K | 725-13 | Sifon umyvadlový kov U1,U2,U3( u umyvadla U1 ve 3.np použít nízký) -D (dle PD) | ks | 7 |  | 0 |  |  | základní |  | 0 | 0 | 0 | 0 | 0 | 16 | K | 1 |  |  |  | ROZPOCET | 0 | 0 | 0 | 0 | 0 | 1 | 0 | 16 | 204
103 | K | 725-14 | Sifon umyvadlový -kov- pro imobilní UI2 -D (dle PD) | ks | 1 |  | 0 |  |  | základní |  | 0 | 0 | 0 | 0 | 0 | 16 | K | 1 |  |  |  | ROZPOCET | 0 | 0 | 0 | 0 | 0 | 1 | 0 | 16 | 206
104 | K | 725-15 | Sifon podomítkový s připojovací nerezovou soupravou Ui1 -D (dle PD) | kpl | 1 |  | 0 |  |  | základní |  | 0 | 0 | 0 | 0 | 0 | 16 | K | 1 |  |  |  | ROZPOCET | 0 | 0 | 0 | 0 | 0 | 1 | 0 | 16 | 208
105 | K | 725-16 | Umyvadlová výpust click clak D+M | ks | 9 |  | 0 |  |  | základní |  | 0 | 0 | 0 | 0 | 0 | 16 | K | 1 |  |  |  | ROZPOCET | 0 | 0 | 0 | 0 | 0 | 1 | 0 | 16 | 210
106 | K | 725-17 | Klozet závěsný vč. prkénka D W1 (dle PD) | kpl | 3 |  | 0 |  |  | základní |  | 0 | 0 | 0 | 0 | 0 | 16 | K | 1 |  |  |  | ROZPOCET | 0 | 0 | 0 | 0 | 0 | 1 | 0 | 16 | 212
107 | K | 725-18 | Klozet závěsný imobilní vč.prkénka-D Wi (dle PD) | kpl | 2 |  | 0 |  |  | základní |  | 0 | 0 | 0 | 0 | 0 | 16 | K | 1 |  |  |  | ROZPOCET | 0 | 0 | 0 | 0 | 0 | 1 | 0 | 16 | 214
108 | K | 725-19 | Klozet se spodním odpadem.kombi vvč, prkénka D+M (dle PD) | kpl | 1 |  | 0 |  |  | základní |  | 0 | 0 | 0 | 0 | 0 | 16 | K | 1 |  |  |  | ROZPOCET | 0 | 0 | 0 | 0 | 0 | 1 | 0 | 16 | 216
109 | K | 725-20 | Výlevka nástěnná s mřížkou-bílá 46x38 VÝ 2-D (dle PD) | kpl | 1 |  | 0 |  |  | základní |  | 0 | 0 | 0 | 0 | 0 | 16 | K | 1 |  |  |  | ROZPOCET | 0 | 0 | 0 | 0 | 0 | 1 | 0 | 16 | 218
110 | K | 725-21 | Sifon k výlevce-bílý-D | ks | 1 |  | 0 |  |  | základní |  | 0 | 0 | 0 | 0 | 0 | 16 | K | 1 |  |  |  | ROZPOCET | 0 | 0 | 0 | 0 | 0 | 1 | 0 | 16 | 220
111 | K | 725-22 | Pisoár s automatickým splachovačem D+M (dle PD) | kpl | 1 |  | 0 |  |  | základní |  | 0 | 0 | 0 | 0 | 0 | 16 | K | 1 |  |  |  | ROZPOCET | 0 | 0 | 0 | 0 | 0 | 1 | 0 | 16 | 222
112 | K | 725-23 | Napájecí zdroj pro pisoár vč. konektoru D+M | kpl | 1 |  | 0 |  |  | základní |  | 0 | 0 | 0 | 0 | 0 | 16 | K | 1 |  |  |  | ROZPOCET | 0 | 0 | 0 | 0 | 0 | 1 | 0 | 16 | 224
113 | K | 722-24.1 | Napájecí zdroj pro senzorové baterie | kpl | 2 |  | 0 |  |  | základní |  | 0 | 0 | 0 | 0 | 0 | 16 | K | 1 |  |  |  | ROZPOCET | 0 | 0 | 0 | 0 | 0 | 1 | 0 | 16 | 226
114 | K | 725-25 | Rohový uzávěr 1/2" s filtrem D+M | ks | 24 |  | 0 |  |  | základní |  | 0 | 0 | 0 | 0 | 0 | 16 | K | 1 |  |  |  | ROZPOCET | 0 | 0 | 0 | 0 | 0 | 1 | 0 | 16 | 228
115 | K | 725-26 | Rohový uzávěr 1/2" G 3/8" pro dřezy v kavýrně | ks | 4 |  | 0 |  |  | základní |  | 0 | 0 | 0 | 0 | 0 | 16 | K | 1 |  |  |  | ROZPOCET | 0 | 0 | 0 | 0 | 0 | 1 | 0 | 16 | 230
116 | K | 725-27 | Rohový uzávěr 1/2" G 3/4" pro změkčovač | ks | 1 |  | 0 |  |  | základní |  | 0 | 0 | 0 | 0 | 0 | 16 | K | 1 |  |  |  | ROZPOCET | 0 | 0 | 0 | 0 | 0 | 1 | 0 | 16 | 232
117 | K | 725-28 | Výtok na vodu nezamrzající D+M | ks | 1 |  | 0 |  |  | základní |  | 0 | 0 | 0 | 0 | 0 | 16 | K | 1 |  |  |  | ROZPOCET | 0 | 0 | 0 | 0 | 0 | 1 | 0 | 16 | 234
118 | K | 725-29 | Nálevka s kuličkou nebo sifon pro napojení přepadů PV a filtrů D+M | kpl | 6 |  | 0 |  |  | základní |  | 0 | 0 | 0 | 0 | 0 | 16 | K | 1 |  |  |  | ROZPOCET | 0 | 0 | 0 | 0 | 0 | 1 | 0 | 16 | 236
119 | K | 725-30 | Kovový sifon s ochlazovací nádobkou pro ododení odpadu vyvíječů páry D+M | kpl | 2 |  | 0 |  |  | základní |  | 0 | 0 | 0 | 0 | 0 | 16 | K | 1 |  |  |  | ROZPOCET | 0 | 0 | 0 | 0 | 0 | 1 | 0 | 16 | 238
120 | K | 725-31 | Kondenzační sifon s kuličkou horizontální D+M | kpl | 1 |  | 0 |  |  | základní |  | 0 | 0 | 0 | 0 | 0 | 16 | K | 1 |  |  |  | ROZPOCET | 0 | 0 | 0 | 0 | 0 | 1 | 0 | 16 | 240
121 | K | 725-32 | Průtokový ohřívač 4,5 kW, 230 V-D+M | kpl | 2 |  | 0 |  |  | základní |  | 0 | 0 | 0 | 0 | 0 | 16 | K | 1 |  |  |  | ROZPOCET | 0 | 0 | 0 | 0 | 0 | 1 | 0 | 16 | 242
122 | K | 725-33 | Zásobníkový elektrický ohřívač TV 15 l-1,5 kw, 230 V-( velikost cca 360*360*342)D+M | kpl | 3 |  | 0 |  |  | základní |  | 0 | 0 | 0 | 0 | 0 | 16 | K | 1 |  |  |  | ROZPOCET | 0 | 0 | 0 | 0 | 0 | 1 | 0 | 16 | 244
123 | K | 725-34 | Zásobníkový elektrický ohřívač TV 80 max výška 828 mml-2,0 kw, 230 V-D+M | kpl | 1 |  | 0 |  |  | základní |  | 0 | 0 | 0 | 0 | 0 | 16 | K | 1 |  |  |  | ROZPOCET | 0 | 0 | 0 | 0 | 0 | 1 | 0 | 16 | 246
124 | K | 725-35 | Výlevka keramická závěsná s mřížkou VÝ1-D (dle PD) | kpl | 1 |  | 0 |  |  | základní |  | 0 | 0 | 0 | 0 | 0 | 16 | K | 1 |  |  |  | ROZPOCET | 0 | 0 | 0 | 0 | 0 | 1 | 0 | 16 | 248
125 | K | 998725203R00 | Přesun hmot pro zařizovací předměty, výšky do 12 m | % |  |  | 0 |  |  | základní |  | 0 | 0 | 0 | 0 | 0 | 16 | K | 1 |  |  |  | ROZPOCET | 0 | 0 | 0 | 0 | 0 | 1 | 0 | 16 | 250
| D | 767 | Konstrukce zámečnické |  |  |  | 0 |  |  |  |  | 0 |  | 0 |  | 0 | 2 | D | 0 |  |  |  | ROZPOCET | [6 empty] | 0
126 | K | PC01 | Upevňovací materiál pro volně vedené potrubí vodovodu a kanalizace | m | 83 |  | 0 |  |  | základní |  | 0 | 0 | 0 | 0 | 0 | 16 | K | 1 |  |  |  | ROZPOCET | 0 | 0 | 0 | 0 | 0 | 1 | 0 | 16 | 252
| D | 99 | Staveništní přesun hmot |  |  |  | 0 |  |  |  |  | 0 |  | 0 |  | 0 | 1 | D | 0 |  |  |  | ROZPOCET | [6 empty] | 0
127 | K | 998276101R00 | Přesun hmot, trubní vedení plastová, otevř. výkop | t | 45 |  | 0 |  |  | základní |  | 0 | 0 | 0 | 0 | 0 | 4 | K | 1 |  |  |  | ROZPOCET | 0 | 0 | 0 | 0 | 0 | 1 | 0 | 4 | 254

## SO01.4f - Zařízení silnop...
{e0da404c-1642-4003-91fc-ab502d506b42}
2
| KRYCÍ LIST SOUPISU PRACÍ | [7 empty] | v --- níže se nacházejí doplnkové a pomocné údaje k sestavám --- v | [8 empty] | False
Stavba:
Rekonstrukce domu U Rytířů
Objekt:
ZN - Způsobilé náklady
Soupis:
02 - Profesní část
Úroveň 3:
SO01.4f - Zařízení silnoproudé elektrotechniky včetně bleskosvodů
| KSO: |  |  |  |  | CC-CZ:
| Místo: |  | Smetanovo náměstí 110, Litomyšl, 570 01 |  |  | Datum: | 17. 6. 2024
| Zadavatel: |  |  |  |  | IČ: | 002 76 944
|  | Město Litomyšl |  |  |  | DIČ: | CZ00276944
| Uchazeč: |  |  |  |  | IČ: | Vyplň údaj
|  | Vyplň údaj |  |  |  | DIČ: | Vyplň údaj
| Projektant: |  |  |  |  | IČ: | 277 38 027
|  | Kuba & Pilař architekti s.r.o. |  |  |  | DIČ: | CZ27738027
| Zpracovatel: |  |  |  |  | IČ: | 253 33 046
|  | STAGA stavební agentura s.r.o. |  |  |  | DIČ: | CZ25333046
Poznámka:
Rozpočet slouží pouze a výhradně pro výběr zhotovitele, nikoliv jako výrobní. Množství v položkách je předpokládané a řídí se vyhláškou č. 169/2016 Sb. Zhotovitel je povinen zkontrolovat rozpočet a doplnit chybějící položky. V opačném případě je zhotovitel povinen upozornit zadavatele na případné nedostatky. Ceny v nabídce musí vycházet nejen z předloženého soupisu výkonů, ale i ze znalosti celého projektu. Prostudování kompletní dokumentace je nedílnou podmínkou předložení nabídky. Veškeré konstrukce se dodávají jako plně funkční celek. Položky označeny D+M jsou kalkulovány včetně přesunu hmot.
| Cena bez DPH | [5 empty] | 0
|  |  | Základ daně |  |  | Sazba daně | Výše daně
| DPH | základní | 0 |  |  | 21% | 0
|  | snížená | 0 |  |  | 12% | 0
|  | zákl. přenesená | 0 |  |  | 21% | 0
|  | sníž. přenesená | 0 |  |  | 12% | 0
|  | nulová | 0 |  |  | 0% | 0
| Cena s DPH |  |  | v | CZK |  | 0
| Projektant |  |  | Zpracovatel
| Datum a podpis: |  | Razítko | Datum a podpis: |  |  | Razítko
| Objednavatel |  |  | Uchazeč
| Datum a podpis: |  | Razítko | Datum a podpis: |  |  | Razítko
REKAPITULACE ČLENĚNÍ SOUPISU PRACÍ
Stavba:
Rekonstrukce domu U Rytířů
Objekt:
ZN - Způsobilé náklady
Soupis:
02 - Profesní část
Úroveň 3:
SO01.4f - Zařízení silnoproudé elektrotechniky včetně bleskosvodů
Místo: |  |  | Smetanovo náměstí 110, Litomyšl, 570 01 |  |  | Datum: | 17. 6. 2024
Zadavatel: |  |  | Město Litomyšl |  |  | Projektant: | Kuba & Pilař architekti s.r.o.
Uchazeč: |  |  | Vyplň údaj |  |  | Zpracovatel: | STAGA stavební agentura s.r.o.
Kód dílu - Popis | [6 empty] | Cena celkem [CZK]
Náklady ze soupisu prací | [6 empty] | 0 | [11 empty] | -1
| OST - Ostatní | [5 empty] | 0
| SIL01 - Ochrana před bleskem | [5 empty] | 0
| SIL02 - Rozváděč | [5 empty] | 0
| SIL03 - Svítidla - referenční typy a rozměry viz. kniha svítidel | [5 empty] | 0
| SIL04 - Elektromontážní materiál | [5 empty] | 0
| SIL05 - Stavební práce | [5 empty] | 0
| SIL06 - HZS | [5 empty] | 0
SOUPIS PRACÍ
Stavba:
Rekonstrukce domu U Rytířů
Objekt:
ZN - Způsobilé náklady
Soupis:
02 - Profesní část
Úroveň 3:
SO01.4f - Zařízení silnoproudé elektrotechniky včetně bleskosvodů
Místo: |  |  | Smetanovo náměstí 110, Litomyšl, 570 01 |  |  | Datum: | 17. 6. 2024
Zadavatel: |  |  | Město Litomyšl |  |  | Projektant: | Kuba & Pilař architekti s.r.o.
Uchazeč: |  |  | Vyplň údaj |  |  | Zpracovatel: | STAGA stavební agentura s.r.o.
PČ | Typ | Kód | Popis | MJ | Množství | J.cena [CZK] | Cena celkem [CZK] | Cenová soustava |  | DPH | J. Nh [h] | Nh celkem [h] | J. hmotnost [t] | Hmotnost celkem [t] | J. suť [t] | Suť Celkem [t]
Náklady soupisu celkem | [6 empty] | 0 |  |  |  |  | 0 |  | 0 |  | 0 |  | D | -1 | [7 empty] | 0
| D | OST | Ostatní |  |  |  | 0 |  |  |  |  | 0 |  | 0 |  | 0 | 4 | D | 0 | ROZPOCET | [6 empty] | 0
| D | SIL01 | Ochrana před bleskem |  |  |  | 0 |  |  |  |  | 0 |  | 0 |  | 0 | 4 | D | 1 | ROZPOCET | [6 empty] | 0
1 | K | K094 | MET | ks | 1 |  | 0 |  |  | základní |  | 0 | 0 | 0 | 0 | 0 | 512 | K | 2 | ROZPOCET | 0 | 0 | 0 | 0 | 0 | 1 | 0 | 512 | -774531472
2 | K | K095 | UZ.VED.FeZn 30/4mm | m | 44 |  | 0 |  |  | základní |  | 0 | 0 | 0 | 0 | 0 | 512 | K | 2 | ROZPOCET | 0 | 0 | 0 | 0 | 0 | 1 | 0 | 512 | -1488815232
3 | K | K096 | UZ.VED.FeZn d=10mm PVC | m | 78 |  | 0 |  |  | základní |  | 0 | 0 | 0 | 0 | 0 | 512 | K | 2 | ROZPOCET | 0 | 0 | 0 | 0 | 0 | 1 | 0 | 512 | -114739081
4 | K | K097 | JIM.VED.AlMgSi d=8mm vč. podpěry na plechovou střechu | m | 102 |  | 0 |  |  | základní |  | 0 | 0 | 0 | 0 | 0 | 512 | K | 2 | ROZPOCET | 0 | 0 | 0 | 0 | 0 | 1 | 0 | 512 | 972744346
5 | K | K098 | JIM.VED.AlMgSi d=8mm vč. podpěry pod tašku | m | 128 |  | 0 |  |  | základní |  | 0 | 0 | 0 | 0 | 0 | 512 | K | 2 | ROZPOCET | 0 | 0 | 0 | 0 | 0 | 1 | 0 | 512 | -1874211425
6 | K | K099 | JIM.VED.AlMgSi d=8mm vč. podpěry na svod | m | 106 |  | 0 |  |  | základní |  | 0 | 0 | 0 | 0 | 0 | 512 | K | 2 | ROZPOCET | 0 | 0 | 0 | 0 | 0 | 1 | 0 | 512 | -131389064
7 | K | K100 | Jímací tyč 1,5m vč. uchycení | ks | 1 |  | 0 |  |  | základní |  | 0 | 0 | 0 | 0 | 0 | 512 | K | 2 | ROZPOCET | 0 | 0 | 0 | 0 | 0 | 1 | 0 | 512 | -1081334431
8 | K | K101 | SVORKA HROM.VODOVOD ZSA 16 | ks | 10 |  | 0 |  |  | základní |  | 0 | 0 | 0 | 0 | 0 | 512 | K | 2 | ROZPOCET | 0 | 0 | 0 | 0 | 0 | 1 | 0 | 512 | -1790520444
9 | K | K102 | PASEK CU | ks | 10 |  | 0 |  |  | základní |  | 0 | 0 | 0 | 0 | 0 | 512 | K | 2 | ROZPOCET | 0 | 0 | 0 | 0 | 0 | 1 | 0 | 512 | -1564316958
10 | K | K103 | SVORKA SR02 | ks | 4 |  | 0 |  |  | základní |  | 0 | 0 | 0 | 0 | 0 | 512 | K | 2 | ROZPOCET | 0 | 0 | 0 | 0 | 0 | 1 | 0 | 512 | -323701725
11 | K | K104 | SVORKA SR03 | ks | 18 |  | 0 |  |  | základní |  | 0 | 0 | 0 | 0 | 0 | 512 | K | 2 | ROZPOCET | 0 | 0 | 0 | 0 | 0 | 1 | 0 | 512 | -1324277092
12 | K | K105 | SS Svorka spojovací | ks | 50 |  | 0 |  |  | základní |  | 0 | 0 | 0 | 0 | 0 | 512 | K | 2 | ROZPOCET | 0 | 0 | 0 | 0 | 0 | 1 | 0 | 512 | 2025417887
13 | K | K106 | SZa Svorka zkušební | ks | 4 |  | 0 |  |  | základní |  | 0 | 0 | 0 | 0 | 0 | 512 | K | 2 | ROZPOCET | 0 | 0 | 0 | 0 | 0 | 1 | 0 | 512 | -429290524
14 | K | K107 | SZa Svorka zkušební v krabici | ks | 2 |  | 0 |  |  | základní |  | 0 | 0 | 0 | 0 | 0 | 512 | K | 2 | ROZPOCET | 0 | 0 | 0 | 0 | 0 | 1 | 0 | 512 | 2133303479
15 | K | K108 | SOc Svorka okapová | ks | 25 |  | 0 |  |  | základní |  | 0 | 0 | 0 | 0 | 0 | 512 | K | 2 | ROZPOCET | 0 | 0 | 0 | 0 | 0 | 1 | 0 | 512 | -1338830633
16 | K | K109 | SP Svorka připojovací | ks | 15 |  | 0 |  |  | základní |  | 0 | 0 | 0 | 0 | 0 | 512 | K | 2 | ROZPOCET | 0 | 0 | 0 | 0 | 0 | 1 | 0 | 512 | -927198834
17 | K | K110 | SK Svorka křížová | ks | 20 |  | 0 |  |  | základní |  | 0 | 0 | 0 | 0 | 0 | 512 | K | 2 | ROZPOCET | 0 | 0 | 0 | 0 | 0 | 1 | 0 | 512 | 894838318
18 | K | K111 | DP Dilatační propoj | ks | 1 |  | 0 |  |  | základní |  | 0 | 0 | 0 | 0 | 0 | 512 | K | 2 | ROZPOCET | 0 | 0 | 0 | 0 | 0 | 1 | 0 | 512 | 943425365
19 | K | K112 | Zemnící tyč 2m | ks | 10 |  | 0 |  |  | základní |  | 0 | 0 | 0 | 0 | 0 | 512 | K | 2 | ROZPOCET | 0 | 0 | 0 | 0 | 0 | 1 | 0 | 512 | -480190068
20 | K | K113 | Gumoasfalt pro ochranu spojů | ks | 1 |  | 0 |  |  | základní |  | 0 | 0 | 0 | 0 | 0 | 512 | K | 2 | ROZPOCET | 0 | 0 | 0 | 0 | 0 | 1 | 0 | 512 | -1425666074
21 | K | K114 | Příplatek za barvení na černo viditených prvků hromosvodu | kpl | 1 |  | 0 |  |  | základní |  | 0 | 0 | 0 | 0 | 0 | 512 | K | 2 | ROZPOCET | 0 | 0 | 0 | 0 | 0 | 1 | 0 | 512 | 1025797163
22 | K | K115 | Drobný instalační materiál | kpl | 1 |  | 0 |  |  | základní |  | 0 | 0 | 0 | 0 | 0 | 512 | K | 2 | ROZPOCET | 0 | 0 | 0 | 0 | 0 | 1 | 0 | 512 | 1101462291
| D | SIL02 | Rozváděč |  |  |  | 0 |  |  |  |  | 0 |  | 0 |  | 0 | 1 | D | 1 | ROZPOCET | [6 empty] | 0
23 | K | K116 | SS200/NNE1PC | kpl | 1 |  | 0 |  |  | základní |  | 0 | 0 | 0 | 0 | 0 | 4 | K | 2 | ROZPOCET | 0 | 0 | 0 | 0 | 0 | 1 | 0 | 4 | -1283379142
24 | K | K117 | RE | kpl | 1 |  | 0 |  |  | základní |  | 0 | 0 | 0 | 0 | 0 | 4 | K | 2 | ROZPOCET | 0 | 0 | 0 | 0 | 0 | 1 | 0 | 4 | 592534778
25 | K | K118 | RMS1.1 | kpl | 1 |  | 0 |  |  | základní |  | 0 | 0 | 0 | 0 | 0 | 4 | K | 2 | ROZPOCET | 0 | 0 | 0 | 0 | 0 | 1 | 0 | 4 | -1038811019
26 | K | K119 | RMS1.2 | kpl | 1 |  | 0 |  |  | základní |  | 0 | 0 | 0 | 0 | 0 | 4 | K | 2 | ROZPOCET | 0 | 0 | 0 | 0 | 0 | 1 | 0 | 4 | -536327592
27 | K | K120 | RMS1.3 | kpl | 1 |  | 0 |  |  | základní |  | 0 | 0 | 0 | 0 | 0 | 4 | K | 2 | ROZPOCET | 0 | 0 | 0 | 0 | 0 | 1 | 0 | 4 | 333698510
28 | K | K121 | RMS2.1 | kpl | 1 |  | 0 |  |  | základní |  | 0 | 0 | 0 | 0 | 0 | 4 | K | 2 | ROZPOCET | 0 | 0 | 0 | 0 | 0 | 1 | 0 | 4 | -1577159249
29 | K | K122 | RMS3.1 | kpl | 1 |  | 0 |  |  | základní |  | 0 | 0 | 0 | 0 | 0 | 4 | K | 2 | ROZPOCET | 0 | 0 | 0 | 0 | 0 | 1 | 0 | 4 | -606323056
| D | SIL03 | Svítidla - referenční typy a rozměry viz. kniha svítidel |  |  |  | 0 |  |  |  |  | 0 |  | 0 |  | 0 | 1 | D | 1 | ROZPOCET | [6 empty] | 0
30 | K | K123 | S1 - Lištové svítidlo, narrow spot, 3K, Dimm | ks | 17 |  | 0 |  |  | základní |  | 0 | 0 | 0 | 0 | 0 | 4 | K | 2 | ROZPOCET | 0 | 0 | 0 | 0 | 0 | 1 | 0 | 4 | 2076507650
31 | K | K124 | S2 - Lištové svítidlo, Spot, 3K, Dimm | ks | 38 |  | 0 |  |  | základní |  | 0 | 0 | 0 | 0 | 0 | 4 | K | 2 | ROZPOCET | 0 | 0 | 0 | 0 | 0 | 1 | 0 | 4 | -951414311
32 | K | K125 | S3 - Lištové svítidlo, Flood, 3K, Dimm | ks | 15 |  | 0 |  |  | základní |  | 0 | 0 | 0 | 0 | 0 | 4 | K | 2 | ROZPOCET | 0 | 0 | 0 | 0 | 0 | 1 | 0 | 4 | 1572978485
33 | K | K126 | S4 - Lištové svítidlo, Oval flood, 4K, Dimm | ks | 11 |  | 0 |  |  | základní |  | 0 | 0 | 0 | 0 | 0 | 4 | K | 2 | ROZPOCET | 0 | 0 | 0 | 0 | 0 | 1 | 0 | 4 | -557601532
34 | K | K127 | S5 - Lištové svítidlo, Oval flood, 3K, Dimm | ks | 16 |  | 0 |  |  | základní |  | 0 | 0 | 0 | 0 | 0 | 4 | K | 2 | ROZPOCET | 0 | 0 | 0 | 0 | 0 | 1 | 0 | 4 | -1843208500
35 | K | K128 | S6 - Lištové svítidlo, Wallwasher, 4K, Dimm | ks | 40 |  | 0 |  |  | základní |  | 0 | 0 | 0 | 0 | 0 | 4 | K | 2 | ROZPOCET | 0 | 0 | 0 | 0 | 0 | 1 | 0 | 4 | 1156743781
36 | K | K129 | LSZAV - 3-okruhová lišta 3m, zapuštěná | ks | 14 |  | 0 |  |  | základní |  | 0 | 0 | 0 | 0 | 0 | 4 | K | 2 | ROZPOCET | 0 | 0 | 0 | 0 | 0 | 1 | 0 | 4 | 1197849693
37 | K | K130 | LS3 - 3-okruhová lišta 3m | ks | 9 |  | 0 |  |  | základní |  | 0 | 0 | 0 | 0 | 0 | 4 | K | 2 | ROZPOCET | 0 | 0 | 0 | 0 | 0 | 1 | 0 | 4 | -1717843358
38 | K | K131 | LS2 - 3-okruhová lišta 2m | ks | 2 |  | 0 |  |  | základní |  | 0 | 0 | 0 | 0 | 0 | 4 | K | 2 | ROZPOCET | 0 | 0 | 0 | 0 | 0 | 1 | 0 | 4 | -1475596523
39 | K | K132 | LN - Lištový napaječ | ks | 6 |  | 0 |  |  | základní |  | 0 | 0 | 0 | 0 | 0 | 4 | K | 2 | ROZPOCET | 0 | 0 | 0 | 0 | 0 | 1 | 0 | 4 | -1624401657
40 | K | K133 | LSP - Lištová spojka | ks | 17 |  | 0 |  |  | základní |  | 0 | 0 | 0 | 0 | 0 | 4 | K | 2 | ROZPOCET | 0 | 0 | 0 | 0 | 0 | 1 | 0 | 4 | 1133222359
41 | K | K134 | LK - Lištová koncovka | ks | 6 |  | 0 |  |  | základní |  | 0 | 0 | 0 | 0 | 0 | 4 | K | 2 | ROZPOCET | 0 | 0 | 0 | 0 | 0 | 1 | 0 | 4 | -223443946
42 | K | K135 | LRO - Lištová spojka - roh | ks | 8 |  | 0 |  |  | základní |  | 0 | 0 | 0 | 0 | 0 | 4 | K | 2 | ROZPOCET | 0 | 0 | 0 | 0 | 0 | 1 | 0 | 4 | -342784963
43 | K | K136 | LZAV - Lištový závěs | ks | 13 |  | 0 |  |  | základní |  | 0 | 0 | 0 | 0 | 0 | 4 | K | 2 | ROZPOCET | 0 | 0 | 0 | 0 | 0 | 1 | 0 | 4 | 1802790243
44 | K | K137 | S10 - Nástěnné svítidlo přímé a nepřímé osvětlení LED 2x28W 3000K | ks | 22 |  | 0 |  |  | základní |  | 0 | 0 | 0 | 0 | 0 | 4 | K | 2 | ROZPOCET | 0 | 0 | 0 | 0 | 0 | 1 | 0 | 4 | 823574709
45 | K | K138 | S11 - Podhorizontální svítidlo 4,8W 3000K vč. montážního boxu | ks | 5 |  | 0 |  |  | základní |  | 0 | 0 | 0 | 0 | 0 | 4 | K | 2 | ROZPOCET | 0 | 0 | 0 | 0 | 0 | 1 | 0 | 4 | -2091439650
46 | K | K139 | S12 - Venkovní zemní svítidlo osvětlující klenbu 13W 3000K | ks | 2 |  | 0 |  |  | základní |  | 0 | 0 | 0 | 0 | 0 | 4 | K | 2 | ROZPOCET | 0 | 0 | 0 | 0 | 0 | 1 | 0 | 4 | -1122534239
47 | K | K140 | S13 - Nástěnné svítidlo přímé a nepřímé osvětlení - délka 300mm LED 2x14W 3000K | ks | 1 |  | 0 |  |  | základní |  | 0 | 0 | 0 | 0 | 0 | 4 | K | 2 | ROZPOCET | 0 | 0 | 0 | 0 | 0 | 1 | 0 | 4 | -1710523035
48 | K | K141 | S14 - Nástěnné svítidlo do prostor bez přístupu veřejnosti-osadit horizontálně 10W 3000K | ks | 8 |  | 0 |  |  | základní |  | 0 | 0 | 0 | 0 | 0 | 4 | K | 2 | ROZPOCET | 0 | 0 | 0 | 0 | 0 | 1 | 0 | 4 | -1633104428
49 | K | K142 | S15a - lineární svítidlo přímé a nepřímé osvětlení zavěšené LED 63W 3000K | ks | 1 |  | 0 |  |  | základní |  | 0 | 0 | 0 | 0 | 0 | 4 | K | 2 | ROZPOCET | 0 | 0 | 0 | 0 | 0 | 1 | 0 | 4 | -1815110036
50 | K | K143 | S15b - lineární svítidlo přímé osvětlení nástěné 8W 3000K | ks | 3 |  | 0 |  |  | základní |  | 0 | 0 | 0 | 0 | 0 | 4 | K | 2 | ROZPOCET | 0 | 0 | 0 | 0 | 0 | 1 | 0 | 4 | 1031924452
51 | K | K144 | S15c - lineární svítidlo přímé osvětlení nástěné LED 10,5W 3000K | ks | 1 |  | 0 |  |  | základní |  | 0 | 0 | 0 | 0 | 0 | 4 | K | 2 | ROZPOCET | 0 | 0 | 0 | 0 | 0 | 1 | 0 | 4 | 1110171520
52 | K | K145 | S15d - lineární svítidlo přímé osvětlení zapuštěné déla SDK 34W 3000K | ks | 1 |  | 0 |  |  | základní |  | 0 | 0 | 0 | 0 | 0 | 4 | K | 2 | ROZPOCET | 0 | 0 | 0 | 0 | 0 | 1 | 0 | 4 | -1142105008
53 | K | K146 | S15e - lineární svítidlo přímé osvětlení nástěnné LED 17W 3000K | ks | 1 |  | 0 |  |  | základní |  | 0 | 0 | 0 | 0 | 0 | 4 | K | 2 | ROZPOCET | 0 | 0 | 0 | 0 | 0 | 1 | 0 | 4 | 2028847739
54 | K | K147 | S16 - průmyslové stropní svítidlo přisazené 47W 3000K | ks | 10 |  | 0 |  |  | základní |  | 0 | 0 | 0 | 0 | 0 | 4 | K | 2 | ROZPOCET | 0 | 0 | 0 | 0 | 0 | 1 | 0 | 4 | 1701058895
55 | K | K148 | S17 - downlight zapuštěný v SDK 13W 3000K | ks | 8 |  | 0 |  |  | základní |  | 0 | 0 | 0 | 0 | 0 | 4 | K | 2 | ROZPOCET | 0 | 0 | 0 | 0 | 0 | 1 | 0 | 4 | -1372017120
56 | K | K149 | S18 - osvětlení venkovního schodiště - bodové svítidlo LED 1W 3000K vč. trafa | ks | 6 |  | 0 |  |  | základní |  | 0 | 0 | 0 | 0 | 0 | 4 | K | 2 | ROZPOCET | 0 | 0 | 0 | 0 | 0 | 1 | 0 | 4 | -1304940080
57 | K | K150 | S19 - zemní svítidlo pro osvětlení fasády - LED 16,5W 3000K IP68 vč. osazovacího boxu | ks | 2 |  | 0 |  |  | základní |  | 0 | 0 | 0 | 0 | 0 | 4 | K | 2 | ROZPOCET | 0 | 0 | 0 | 0 | 0 | 1 | 0 | 4 | 522111085
58 | K | K151 | LED 1 - LED linie - 12W/m 3000K 24V - 6m vč. trafa a příslušenství | ks | 1 |  | 0 |  |  | základní |  | 0 | 0 | 0 | 0 | 0 | 4 | K | 2 | ROZPOCET | 0 | 0 | 0 | 0 | 0 | 1 | 0 | 4 | 995501329
59 | K | K152 | LED 2 - LED linie - madlo zábradlí 8W/m 3000K 24V - 24m vč. trafa a příslušenství | ks | 1 |  | 0 |  |  | základní |  | 0 | 0 | 0 | 0 | 0 | 4 | K | 2 | ROZPOCET | 0 | 0 | 0 | 0 | 0 | 1 | 0 | 4 | -1372351071
60 | K | K153 | LED 3 - LED linie - pokladna - skříň 12W/m 3000K 24V - 4m vč. trafa a příslušenství | ks | 1 |  | 0 |  |  | základní |  | 0 | 0 | 0 | 0 | 0 | 4 | K | 2 | ROZPOCET | 0 | 0 | 0 | 0 | 0 | 1 | 0 | 4 | 952730485
61 | K | K154 | LED 4 - LED linie - střešní světlík 12W/m 3000K 24V - 4m vč. trafa a příslušenství | ks | 1 |  | 0 |  |  | základní |  | 0 | 0 | 0 | 0 | 0 | 4 | K | 2 | ROZPOCET | 0 | 0 | 0 | 0 | 0 | 1 | 0 | 4 | 371523885
62 | K | K155 | LED 5 - LED linie - nad kavárenským pultem 12W/m 3000K 24V - 6m vč. trafa a příslušenství | ks | 1 |  | 0 |  |  | základní |  | 0 | 0 | 0 | 0 | 0 | 4 | K | 2 | ROZPOCET | 0 | 0 | 0 | 0 | 0 | 1 | 0 | 4 | 1509806251
63 | K | K156 | LED 6 - LED linie - podsvícení nápisu v podlaze 12W/m 3000K 24V IP67 - 1,5m vč. trafa a příslušenství | ks | 1 |  | 0 |  |  | základní |  | 0 | 0 | 0 | 0 | 0 | 4 | K | 2 | ROZPOCET | 0 | 0 | 0 | 0 | 0 | 1 | 0 | 4 | 2035491686
64 | K | K157 | P1 - Nouzové svítidlo + piktogram - stropní LED 2x1W 6050K | ks | 5 |  | 0 |  |  | základní |  | 0 | 0 | 0 | 0 | 0 | 4 | K | 2 | ROZPOCET | 0 | 0 | 0 | 0 | 0 | 1 | 0 | 4 | -1830350680
65 | K | K158 | P2 - Nouzové svítidlo + piktogram - nástěnné 2x1W 6050K | ks | 8 |  | 0 |  |  | základní |  | 0 | 0 | 0 | 0 | 0 | 4 | K | 2 | ROZPOCET | 0 | 0 | 0 | 0 | 0 | 1 | 0 | 4 | -2031247154
66 | K | K159 | Svítidlo do prostoru výtahové šachty | ks | 3 |  | 0 |  |  | základní |  | 0 | 0 | 0 | 0 | 0 | 4 | K | 2 | ROZPOCET | 0 | 0 | 0 | 0 | 0 | 1 | 0 | 4 | -622952443
| D | SIL04 | Elektromontážní materiál |  |  |  | 0 |  |  |  |  | 0 |  | 0 |  | 0 | 1 | D | 1 | ROZPOCET | [6 empty] | 0
67 | K | K160 | Kopos KF 09040 | m | 20 |  | 0 |  |  | základní |  | 0 | 0 | 0 | 0 | 0 | 4 | K | 2 | ROZPOCET | 0 | 0 | 0 | 0 | 0 | 1 | 0 | 4 | -160533818
68 | K | K161 | KRABICE PRISTROJOVA KU 1901 | ks | 185 |  | 0 |  |  | základní |  | 0 | 0 | 0 | 0 | 0 | 4 | K | 2 | ROZPOCET | 0 | 0 | 0 | 0 | 0 | 1 | 0 | 4 | 1346922838
69 | K | K162 | KRABICE PRISTROJOVA KU 1903 | ks | 20 |  | 0 |  |  | základní |  | 0 | 0 | 0 | 0 | 0 | 4 | K | 2 | ROZPOCET | 0 | 0 | 0 | 0 | 0 | 1 | 0 | 4 | -1593839776
70 | K | K163 | Svorka WAGO | ks | 100 |  | 0 |  |  | základní |  | 0 | 0 | 0 | 0 | 0 | 4 | K | 2 | ROZPOCET | 0 | 0 | 0 | 0 | 0 | 1 | 0 | 4 | -1957279239
71 | K | K164 | VODIC CY 6 ZELENOZLUTY | m | 40 |  | 0 |  |  | základní |  | 0 | 0 | 0 | 0 | 0 | 4 | K | 2 | ROZPOCET | 0 | 0 | 0 | 0 | 0 | 1 | 0 | 4 | 1414141500
72 | K | K165 | VODIC CY 16 ZELENOZLUTY | m | 20 |  | 0 |  |  | základní |  | 0 | 0 | 0 | 0 | 0 | 4 | K | 2 | ROZPOCET | 0 | 0 | 0 | 0 | 0 | 1 | 0 | 4 | 2014031649
73 | K | K166 | KABEL PRAFlaDur-O 2x1.5 | m | 20 |  | 0 |  |  | základní |  | 0 | 0 | 0 | 0 | 0 | 4 | K | 2 | ROZPOCET | 0 | 0 | 0 | 0 | 0 | 1 | 0 | 4 | 1380457745
74 | K | K167 | KABEL CYKY-O 3x1.5 | m | 261 |  | 0 |  |  | základní |  | 0 | 0 | 0 | 0 | 0 | 4 | K | 2 | ROZPOCET | 0 | 0 | 0 | 0 | 0 | 1 | 0 | 4 | 1766153094
75 | K | K168 | KABEL CYKY-J 3x1.5 | m | 1207 |  | 0 |  |  | základní |  | 0 | 0 | 0 | 0 | 0 | 4 | K | 2 | ROZPOCET | 0 | 0 | 0 | 0 | 0 | 1 | 0 | 4 | -1850936540
76 | K | K169 | KABEL CYKY-J 3x2.5 | m | 1674 |  | 0 |  |  | základní |  | 0 | 0 | 0 | 0 | 0 | 4 | K | 2 | ROZPOCET | 0 | 0 | 0 | 0 | 0 | 1 | 0 | 4 | -1844014922
77 | K | K170 | KABEL CYKY-J 3x4 | m | 36 |  | 0 |  |  | základní |  | 0 | 0 | 0 | 0 | 0 | 4 | K | 2 | ROZPOCET | 0 | 0 | 0 | 0 | 0 | 1 | 0 | 4 | 1406254341
78 | K | K171 | KABEL CYKY-O 5x1.5 | m | 174 |  | 0 |  |  | základní |  | 0 | 0 | 0 | 0 | 0 | 4 | K | 2 | ROZPOCET | 0 | 0 | 0 | 0 | 0 | 1 | 0 | 4 | -625838769
79 | K | K172 | KABEL CYKY-J 5x1.5 | m | 185 |  | 0 |  |  | základní |  | 0 | 0 | 0 | 0 | 0 | 4 | K | 2 | ROZPOCET | 0 | 0 | 0 | 0 | 0 | 1 | 0 | 4 | 474718679
80 | K | K173 | KABEL CYKY-J 5x2.5 | m | 55 |  | 0 |  |  | základní |  | 0 | 0 | 0 | 0 | 0 | 4 | K | 2 | ROZPOCET | 0 | 0 | 0 | 0 | 0 | 1 | 0 | 4 | -435412490
81 | K | K174 | KABEL CYKY-J 5x6 | m | 29 |  | 0 |  |  | základní |  | 0 | 0 | 0 | 0 | 0 | 4 | K | 2 | ROZPOCET | 0 | 0 | 0 | 0 | 0 | 1 | 0 | 4 | 688367646
82 | K | K175 | KABEL CYKY-J 5x10 | m | 31 |  | 0 |  |  | základní |  | 0 | 0 | 0 | 0 | 0 | 4 | K | 2 | ROZPOCET | 0 | 0 | 0 | 0 | 0 | 1 | 0 | 4 | -809135335
83 | K | K176 | KABEL CYKY-J 5x16 | m | 77 |  | 0 |  |  | základní |  | 0 | 0 | 0 | 0 | 0 | 4 | K | 2 | ROZPOCET | 0 | 0 | 0 | 0 | 0 | 1 | 0 | 4 | 847001977
84 | K | K177 | KABEL CYKY-J 5x25 | m | 82 |  | 0 |  |  | základní |  | 0 | 0 | 0 | 0 | 0 | 4 | K | 2 | ROZPOCET | 0 | 0 | 0 | 0 | 0 | 1 | 0 | 4 | 251465858
85 | K | K178 | KABEL CYKY-J 5x35 | m | 40 |  | 0 |  |  | základní |  | 0 | 0 | 0 | 0 | 0 | 4 | K | 2 | ROZPOCET | 0 | 0 | 0 | 0 | 0 | 1 | 0 | 4 | 1630315006
86 | K | K179 | KABEL CYKY-J 4x95 | m | 17 |  | 0 |  |  | základní |  | 0 | 0 | 0 | 0 | 0 | 4 | K | 2 | ROZPOCET | 0 | 0 | 0 | 0 | 0 | 1 | 0 | 4 | -1851010765
87 | K | K180 | Silový vývod zakončený svorkovnicí | ks | 14 |  | 0 |  |  | základní |  | 0 | 0 | 0 | 0 | 0 | 4 | K | 2 | ROZPOCET | 0 | 0 | 0 | 0 | 0 | 1 | 0 | 4 | -869674908
88 | K | K181 | Zapojení zařízení technologie | ks | 27 |  | 0 |  |  | základní |  | 0 | 0 | 0 | 0 | 0 | 4 | K | 2 | ROZPOCET | 0 | 0 | 0 | 0 | 0 | 1 | 0 | 4 | -1935718700
89 | K | K182 | Napojení a programování termostatu | ks | 23 |  | 0 |  |  | základní |  | 0 | 0 | 0 | 0 | 0 | 4 | K | 2 | ROZPOCET | 0 | 0 | 0 | 0 | 0 | 1 | 0 | 4 | -380936378
90 | K | K183 | Tlačítko total stop | ks | 1 |  | 0 |  |  | základní |  | 0 | 0 | 0 | 0 | 0 | 4 | K | 2 | ROZPOCET | 0 | 0 | 0 | 0 | 0 | 1 | 0 | 4 | 235106735
91 | K | K184 | VYP.c.1 vč. krytky | ks | 20 |  | 0 |  |  | základní |  | 0 | 0 | 0 | 0 | 0 | 4 | K | 2 | ROZPOCET | 0 | 0 | 0 | 0 | 0 | 1 | 0 | 4 | -508916034
92 | K | K185 | VYP.c.5 vč. krytky | ks | 12 |  | 0 |  |  | základní |  | 0 | 0 | 0 | 0 | 0 | 4 | K | 2 | ROZPOCET | 0 | 0 | 0 | 0 | 0 | 1 | 0 | 4 | -860294105
93 | K | K186 | VYP.c.6 vč. krytky | ks | 4 |  | 0 |  |  | základní |  | 0 | 0 | 0 | 0 | 0 | 4 | K | 2 | ROZPOCET | 0 | 0 | 0 | 0 | 0 | 1 | 0 | 4 | 1753653197
94 | K | K187 | VYP.c.6+6 vč. krytky | ks | 2 |  | 0 |  |  | základní |  | 0 | 0 | 0 | 0 | 0 | 4 | K | 2 | ROZPOCET | 0 | 0 | 0 | 0 | 0 | 1 | 0 | 4 | 1324929586
95 | K | K188 | Svorkovnice s krytem pro přívod 5x 2,5 mm2 Cu | ks | 1 |  | 0 |  |  | základní |  | 0 | 0 | 0 | 0 | 0 | 4 | K | 2 | ROZPOCET | 0 | 0 | 0 | 0 | 0 | 1 | 0 | 4 | -1884053514
96 | K | K189 | Zásuvka jednonásobná | ks | 130 |  | 0 |  |  | základní |  | 0 | 0 | 0 | 0 | 0 | 4 | K | 2 | ROZPOCET | 0 | 0 | 0 | 0 | 0 | 1 | 0 | 4 | 1590527169
97 | K | K190 | Zásuvka jednonásobná IP44 zapuštěná | ks | 9 |  | 0 |  |  | základní |  | 0 | 0 | 0 | 0 | 0 | 4 | K | 2 | ROZPOCET | 0 | 0 | 0 | 0 | 0 | 1 | 0 | 4 | -1931084297
98 | K | K191 | Zásuvka jednonásobná IP44 přisazená | ks | 4 |  | 0 |  |  | základní |  | 0 | 0 | 0 | 0 | 0 | 4 | K | 2 | ROZPOCET | 0 | 0 | 0 | 0 | 0 | 1 | 0 | 4 | 1140848779
99 | K | K192 | Rámeček jednonásobný | ks | 178 |  | 0 |  |  | základní |  | 0 | 0 | 0 | 0 | 0 | 4 | K | 2 | ROZPOCET | 0 | 0 | 0 | 0 | 0 | 1 | 0 | 4 | -2012789717
100 | K | K193 | Pohybové čidlo 180° | ks | 15 |  | 0 |  |  | základní |  | 0 | 0 | 0 | 0 | 0 | 4 | K | 2 | ROZPOCET | 0 | 0 | 0 | 0 | 0 | 1 | 0 | 4 | -1022079017
101 | K | K194 | Pohybové čidlo 360° | ks | 4 |  | 0 |  |  | základní |  | 0 | 0 | 0 | 0 | 0 | 4 | K | 2 | ROZPOCET | 0 | 0 | 0 | 0 | 0 | 1 | 0 | 4 | -680603644
102 | K | K195 | Pohlahová krabice 1x230V/16A | ks | 10 |  | 0 |  |  | základní |  | 0 | 0 | 0 | 0 | 0 | 4 | K | 2 | ROZPOCET | 0 | 0 | 0 | 0 | 0 | 1 | 0 | 4 | -1030273423
103 | K | K196 | Pohlahová krabice 5x230V/16A+1xDATA | ks | 1 |  | 0 |  |  | základní |  | 0 | 0 | 0 | 0 | 0 | 4 | K | 2 | ROZPOCET | 0 | 0 | 0 | 0 | 0 | 1 | 0 | 4 | 2140779070
104 | K | K197 | Pohlahová krabice 4x230V/16A+1xDATA+1xHDMI | m | 1 |  | 0 |  |  | základní |  | 0 | 0 | 0 | 0 | 0 | 4 | K | 2 | ROZPOCET | 0 | 0 | 0 | 0 | 0 | 1 | 0 | 4 | -1345054421
| D | SIL05 | Stavební práce |  |  |  | 0 |  |  |  |  | 0 |  | 0 |  | 0 | 1 | D | 1 | ROZPOCET | [6 empty] | 0
105 | K | K198 | Vykroužení otvorů pro rozvodky, průrazy | ks | 250 |  | 0 |  |  | základní |  | 0 | 0 | 0 | 0 | 0 | 4 | K | 2 | ROZPOCET | 0 | 0 | 0 | 0 | 0 | 1 | 0 | 4 | -1903477161
106 | K | K199 | Vyřezání/vysekání drážek | m | 1320 |  | 0 |  |  | základní |  | 0 | 0 | 0 | 0 | 0 | 4 | K | 2 | ROZPOCET | 0 | 0 | 0 | 0 | 0 | 1 | 0 | 4 | 1181008819
107 | K | K200 | Hrubé zapravení drážek | m | 1320 |  | 0 |  |  | základní |  | 0 | 0 | 0 | 0 | 0 | 4 | K | 2 | ROZPOCET | 0 | 0 | 0 | 0 | 0 | 1 | 0 | 4 | 415922902
108 | K | K201 | Požární ucpávky | kpl | 1 |  | 0 |  |  | základní |  | 0 | 0 | 0 | 0 | 0 | 4 | K | 2 | ROZPOCET | 0 | 0 | 0 | 0 | 0 | 1 | 0 | 4 | -1808864541
109 | K | K202 | Sádra 30kg | ks | 15 |  | 0 |  |  | základní |  | 0 | 0 | 0 | 0 | 0 | 4 | K | 2 | ROZPOCET | 0 | 0 | 0 | 0 | 0 | 1 | 0 | 4 | -1323015532
| D | SIL06 | HZS |  |  |  | 0 |  |  |  |  | 0 |  | 0 |  | 0 | 1 | D | 1 | ROZPOCET | [6 empty] | 0
110 | K | K203 | Podružný materiál | kpl | 1 |  | 0 |  |  | základní |  | 0 | 0 | 0 | 0 | 0 | 4 | K | 2 | ROZPOCET | 0 | 0 | 0 | 0 | 0 | 1 | 0 | 4 | -256859104
111 | K | K204 | Prořez | kpl | 1 |  | 0 |  |  | základní |  | 0 | 0 | 0 | 0 | 0 | 4 | K | 2 | ROZPOCET | 0 | 0 | 0 | 0 | 0 | 1 | 0 | 4 | 907124573
112 | K | K205 | Koordinace VZT, UT, MaR | hod | 50 |  | 0 |  |  | základní |  | 0 | 0 | 0 | 0 | 0 | 4 | K | 2 | ROZPOCET | 0 | 0 | 0 | 0 | 0 | 1 | 0 | 4 | -1490666236
113 | K | K206 | Koordinace koncové prvky | hod | 30 |  | 0 |  |  | základní |  | 0 | 0 | 0 | 0 | 0 | 4 | K | 2 | ROZPOCET | 0 | 0 | 0 | 0 | 0 | 1 | 0 | 4 | -1456459100
114 | K | K207 | Zařízení staveniště | kpl | 1 |  | 0 |  |  | základní |  | 0 | 0 | 0 | 0 | 0 | 4 | K | 2 | ROZPOCET | 0 | 0 | 0 | 0 | 0 | 1 | 0 | 4 | 1819091066
115 | K | K208 | Přesun hmot | kpl | 1 |  | 0 |  |  | základní |  | 0 | 0 | 0 | 0 | 0 | 4 | K | 2 | ROZPOCET | 0 | 0 | 0 | 0 | 0 | 1 | 0 | 4 | 605492084
116 | K | K209 | Doprava | kpl | 1 |  | 0 |  |  | základní |  | 0 | 0 | 0 | 0 | 0 | 4 | K | 2 | ROZPOCET | 0 | 0 | 0 | 0 | 0 | 1 | 0 | 4 | -962138797
117 | K | K210 | Dokumentace skut. Stavu | kpl | 1 |  | 0 |  |  | základní |  | 0 | 0 | 0 | 0 | 0 | 4 | K | 2 | ROZPOCET | 0 | 0 | 0 | 0 | 0 | 1 | 0 | 4 | 1257210040
118 | K | K211 | Výchozí revize | kpl | 1 |  | 0 |  |  | základní |  | 0 | 0 | 0 | 0 | 0 | 4 | K | 2 | ROZPOCET | 0 | 0 | 0 | 0 | 0 | 1 | 0 | 4 | -532921935

## SO01.4g - Zařízení slabop...
{83f8bdb5-1103-4e39-bcce-cc2ac8b4346f}
2
| KRYCÍ LIST SOUPISU PRACÍ | [7 empty] | v --- níže se nacházejí doplnkové a pomocné údaje k sestavám --- v | [8 empty] | False
Stavba:
Rekonstrukce domu U Rytířů
Objekt:
ZN - Způsobilé náklady
Soupis:
02 - Profesní část
Úroveň 3:
SO01.4g - Zařízení slaboproudé elektrotechniky
| KSO: |  |  |  |  | CC-CZ:
| Místo: |  | Smetanovo náměstí 110, Litomyšl, 570 01 |  |  | Datum: | 17. 6. 2024
| Zadavatel: |  |  |  |  | IČ: | 002 76 944
|  | Město Litomyšl |  |  |  | DIČ: | CZ00276944
| Uchazeč: |  |  |  |  | IČ: | Vyplň údaj
|  | Vyplň údaj |  |  |  | DIČ: | Vyplň údaj
| Projektant: |  |  |  |  | IČ: | 277 38 027
|  | Kuba & Pilař architekti s.r.o. |  |  |  | DIČ: | CZ27738027
| Zpracovatel: |  |  |  |  | IČ: | 253 33 046
|  | STAGA stavební agentura s.r.o. |  |  |  | DIČ: | CZ25333046
Poznámka:
Rozpočet slouží pouze a výhradně pro výběr zhotovitele, nikoliv jako výrobní. Množství v položkách je předpokládané a řídí se vyhláškou č. 169/2016 Sb. Zhotovitel je povinen zkontrolovat rozpočet a doplnit chybějící položky. V opačném případě je zhotovitel povinen upozornit zadavatele na případné nedostatky. Ceny v nabídce musí vycházet nejen z předloženého soupisu výkonů, ale i ze znalosti celého projektu. Prostudování kompletní dokumentace je nedílnou podmínkou předložení nabídky. Veškeré konstrukce se dodávají jako plně funkční celek. Položky označeny D+M jsou kalkulovány včetně přesunu hmot.
| Cena bez DPH | [5 empty] | 0
|  |  | Základ daně |  |  | Sazba daně | Výše daně
| DPH | základní | 0 |  |  | 21% | 0
|  | snížená | 0 |  |  | 12% | 0
|  | zákl. přenesená | 0 |  |  | 21% | 0
|  | sníž. přenesená | 0 |  |  | 12% | 0
|  | nulová | 0 |  |  | 0% | 0
| Cena s DPH |  |  | v | CZK |  | 0
| Projektant |  |  | Zpracovatel
| Datum a podpis: |  | Razítko | Datum a podpis: |  |  | Razítko
| Objednavatel |  |  | Uchazeč
| Datum a podpis: |  | Razítko | Datum a podpis: |  |  | Razítko
REKAPITULACE ČLENĚNÍ SOUPISU PRACÍ
Stavba:
Rekonstrukce domu U Rytířů
Objekt:
ZN - Způsobilé náklady
Soupis:
02 - Profesní část
Úroveň 3:
SO01.4g - Zařízení slaboproudé elektrotechniky
Místo: |  |  | Smetanovo náměstí 110, Litomyšl, 570 01 |  |  | Datum: | 17. 6. 2024
Zadavatel: |  |  | Město Litomyšl |  |  | Projektant: | Kuba & Pilař architekti s.r.o.
Uchazeč: |  |  | Vyplň údaj |  |  | Zpracovatel: | STAGA stavební agentura s.r.o.
Kód dílu - Popis | [6 empty] | Cena celkem [CZK]
Náklady ze soupisu prací | [6 empty] | 0 | [11 empty] | -1
| OST - Ostatní | [5 empty] | 0
| SLA01 - Strukturovaná kabeláž | [5 empty] | 0
| SLA02 - Elektrická zabezpečovací signalizace EZS - 3.kategorie pro vyšší rizika | [5 empty] | 0
| SLA03 - CCTV kamerový systém | [5 empty] | 0
| SLA04 - Signalizace z WC pro postižené | [5 empty] | 0
| SLA05 - AV technika – příprava pro projektory, příprava pro televizory | [5 empty] | 0
| SLA06 - AV Technika – reproduktory referenční typy viz obrazová příloha | [5 empty] | 0
| SLA07 - Klíčové spínače | [5 empty] | 0
SOUPIS PRACÍ
Stavba:
Rekonstrukce domu U Rytířů
Objekt:
ZN - Způsobilé náklady
Soupis:
02 - Profesní část
Úroveň 3:
SO01.4g - Zařízení slaboproudé elektrotechniky
Místo: |  |  | Smetanovo náměstí 110, Litomyšl, 570 01 |  |  | Datum: | 17. 6. 2024
Zadavatel: |  |  | Město Litomyšl |  |  | Projektant: | Kuba & Pilař architekti s.r.o.
Uchazeč: |  |  | Vyplň údaj |  |  | Zpracovatel: | STAGA stavební agentura s.r.o.
PČ | Typ | Kód | Popis | MJ | Množství | J.cena [CZK] | Cena celkem [CZK] | Cenová soustava |  | DPH | J. Nh [h] | Nh celkem [h] | J. hmotnost [t] | Hmotnost celkem [t] | J. suť [t] | Suť Celkem [t]
Náklady soupisu celkem | [6 empty] | 0 |  |  |  |  | 0 |  | 0 |  | 0 |  | D | -1 | [7 empty] | 0
| D | OST | Ostatní |  |  |  | 0 |  |  |  |  | 0 |  | 0 |  | 0 | 4 | D | 0 | ROZPOCET | [6 empty] | 0
| D | SLA01 | Strukturovaná kabeláž |  |  |  | 0 |  |  |  |  | 0 |  | 0 |  | 0 | 4 | D | 1 | ROZPOCET | [6 empty] | 0
1 | K | K212 | Datová zásuvka, dvojzásuvka RJ-45, CAT6a dodávka, včetně potřebné krabice, clonka proti prachu, společné rámečky se silnoproudem, výklopná dvířka dodá stavba. | ks | 35 |  | 0 |  |  | základní |  | 0 | 0 | 0 | 0 | 0 | 512 | K | 2 | ROZPOCET | 0 | 0 | 0 | 0 | 0 | 1 | 0 | 512 | 1730322269
2 | K | K213 | Datová zásuvka, montáž včetně zakončení | ks | 35 |  | 0 |  |  | základní |  | 0 | 0 | 0 | 0 | 0 | 512 | K | 2 | ROZPOCET | 0 | 0 | 0 | 0 | 0 | 1 | 0 | 512 | 1423037244
3 | K | K214 | Měření kabelu (portu zásuvky) | ks | 98 |  | 0 |  |  | základní |  | 0 | 0 | 0 | 0 | 0 | 512 | K | 2 | ROZPOCET | 0 | 0 | 0 | 0 | 0 | 1 | 0 | 512 | -1124186882
4 | K | K215 | Kabel CAT6a | m | 8700 |  | 0 |  |  | základní |  | 0 | 0 | 0 | 0 | 0 | 512 | K | 2 | ROZPOCET | 0 | 0 | 0 | 0 | 0 | 1 | 0 | 512 | 89507134
5 | K | K216 | Kabel CAT6a montáž | m | 8700 |  | 0 |  |  | základní |  | 0 | 0 | 0 | 0 | 0 | 512 | K | 2 | ROZPOCET | 0 | 0 | 0 | 0 | 0 | 1 | 0 | 512 | 1732085713
6 | K | K217 | Patch panel pro kabeláž cat6A 24 portů | ks | 5 |  | 0 |  |  | základní |  | 0 | 0 | 0 | 0 | 0 | 512 | K | 2 | ROZPOCET | 0 | 0 | 0 | 0 | 0 | 1 | 0 | 512 | 1836446309
7 | K | K218 | RACK 42U 1000x800/45U | ks | 1 |  | 0 |  |  | základní |  | 0 | 0 | 0 | 0 | 0 | 512 | K | 2 | ROZPOCET | 0 | 0 | 0 | 0 | 0 | 1 | 0 | 512 | 689630629
8 | K | K219 | Ventilační jednotka s termostatem, 4 ventil 120 mm, provoz 2 nebo 4 ventilátory, | ks | 1 |  | 0 |  |  | základní |  | 0 | 0 | 0 | 0 | 0 | 512 | K | 2 | ROZPOCET | 0 | 0 | 0 | 0 | 0 | 1 | 0 | 512 | 1108489428
9 | K | K220 | Napájecí kabel ventilační jednotky | ks | 1 |  | 0 |  |  | základní |  | 0 | 0 | 0 | 0 | 0 | 512 | K | 2 | ROZPOCET | 0 | 0 | 0 | 0 | 0 | 1 | 0 | 512 | 660521008
10 | K | K221 | Police do racku 2U přední úchyt | ks | 2 |  | 0 |  |  | základní |  | 0 | 0 | 0 | 0 | 0 | 512 | K | 2 | ROZPOCET | 0 | 0 | 0 | 0 | 0 | 1 | 0 | 512 | 930589325
11 | K | K222 | Vyvazovací panel 1U, 5x plastový háček | ks | 5 |  | 0 |  |  | základní |  | 0 | 0 | 0 | 0 | 0 | 512 | K | 2 | ROZPOCET | 0 | 0 | 0 | 0 | 0 | 1 | 0 | 512 | 456076758
12 | K | K223 | vyvazovací oko pro kabeláž | ks | 20 |  | 0 |  |  | základní |  | 0 | 0 | 0 | 0 | 0 | 512 | K | 2 | ROZPOCET | 0 | 0 | 0 | 0 | 0 | 1 | 0 | 512 | -1409420333
13 | K | K224 | Kabel síťový 230V k počítači 3m 90stupňů | ks | 2 |  | 0 |  |  | základní |  | 0 | 0 | 0 | 0 | 0 | 512 | K | 2 | ROZPOCET | 0 | 0 | 0 | 0 | 0 | 1 | 0 | 512 | -1356819911
14 | K | K225 | Napájecí panel 1U do 19“ racku, 8x230V, 2m kabel, vypínač | ks | 2 |  | 0 |  |  | základní |  | 0 | 0 | 0 | 0 | 0 | 512 | K | 2 | ROZPOCET | 0 | 0 | 0 | 0 | 0 | 1 | 0 | 512 | -2138664106
15 | K | K226 | Redukce do UPS, prodlužovací přívod s EURO konektorem | ks | 2 |  | 0 |  |  | základní |  | 0 | 0 | 0 | 0 | 0 | 512 | K | 2 | ROZPOCET | 0 | 0 | 0 | 0 | 0 | 1 | 0 | 512 | -1192681377
16 | K | K227 | Rack montážní sada šroub M6, matka, podložka | ks | 10 |  | 0 |  |  | základní |  | 0 | 0 | 0 | 0 | 0 | 512 | K | 2 | ROZPOCET | 0 | 0 | 0 | 0 | 0 | 1 | 0 | 512 | 339223893
17 | K | K228 | Switch 48 portů PoE 1000BaseT, management, stohovatelné | ks | 1 |  | 0 |  |  | základní |  | 0 | 0 | 0 | 0 | 0 | 512 | K | 2 | ROZPOCET | 0 | 0 | 0 | 0 | 0 | 1 | 0 | 512 | 170055320
18 | K | K229 | Switch 48 portů ne PoE 1000BaseT, management, stohovatelné | ks | 1 |  | 0 |  |  | základní |  | 0 | 0 | 0 | 0 | 0 | 512 | K | 2 | ROZPOCET | 0 | 0 | 0 | 0 | 0 | 1 | 0 | 512 | 610849573
19 | K | K230 | Licence pro switch (bude-li dodáno licencované zařízení) | ks | 2 |  | 0 |  |  | základní |  | 0 | 0 | 0 | 0 | 0 | 512 | K | 2 | ROZPOCET | 0 | 0 | 0 | 0 | 0 | 1 | 0 | 512 | -1129567110
20 | K | K231 | UPS zdroj 1500VA 2U RM 230V | ks | 1 |  | 0 |  |  | základní |  | 0 | 0 | 0 | 0 | 0 | 512 | K | 2 | ROZPOCET | 0 | 0 | 0 | 0 | 0 | 1 | 0 | 512 | 1281400266
21 | K | K232 | Management karta pro UPS | ks | 1 |  | 0 |  |  | základní |  | 0 | 0 | 0 | 0 | 0 | 512 | K | 2 | ROZPOCET | 0 | 0 | 0 | 0 | 0 | 1 | 0 | 512 | 668689377
22 | K | K233 | WIFI AP frekvence 2.4 + 5 GHz (WiFi standardy: 802.11ac, 802.11ax, 802.11n, 802.11a, 802.11b/g). Celková agregovaná rychlost min 1,5 Gbps, Rozhraní: 2xRJ45, PoE | ks | 8 |  | 0 |  |  | základní |  | 0 | 0 | 0 | 0 | 0 | 512 | K | 2 | ROZPOCET | 0 | 0 | 0 | 0 | 0 | 1 | 0 | 512 | -132867234
23 | K | K234 | Patch kabel cat. 6A, 2m | ks | 50 |  | 0 |  |  | základní |  | 0 | 0 | 0 | 0 | 0 | 512 | K | 2 | ROZPOCET | 0 | 0 | 0 | 0 | 0 | 1 | 0 | 512 | 1511033497
24 | K | K235 | Patch kabel cat. 6A, 3m | ks | 20 |  | 0 |  |  | základní |  | 0 | 0 | 0 | 0 | 0 | 512 | K | 2 | ROZPOCET | 0 | 0 | 0 | 0 | 0 | 1 | 0 | 512 | -1126953591
25 | K | K236 | Krabice instalační pod omítku vč. vysekání lůžka | ks | 320 |  | 0 |  |  | základní |  | 0 | 0 | 0 | 0 | 0 | 512 | K | 2 | ROZPOCET | 0 | 0 | 0 | 0 | 0 | 1 | 0 | 512 | -2011453908
26 | K | K237 | Trubka instalační pod omítkou na povrch 23-56mm | ks | 770 |  | 0 |  |  | základní |  | 0 | 0 | 0 | 0 | 0 | 512 | K | 2 | ROZPOCET | 0 | 0 | 0 | 0 | 0 | 1 | 0 | 512 | 1720431578
27 | K | K238 | Vodič v trubkovodu AY 2,5 protahovací | ks | 770 |  | 0 |  |  | základní |  | 0 | 0 | 0 | 0 | 0 | 512 | K | 2 | ROZPOCET | 0 | 0 | 0 | 0 | 0 | 1 | 0 | 512 | 768033965
28 | K | K239 | Dodat a nainstalovat požární ucpávky v místě prostupu do sousedního PÚ | ks | 10 |  | 0 |  |  | základní |  | 0 | 0 | 0 | 0 | 0 | 512 | K | 2 | ROZPOCET | 0 | 0 | 0 | 0 | 0 | 1 | 0 | 512 | 1009744653
29 | K | K240 | Úprava pro přívod telekomunikačního operátora (z chodníku do racku) | m | 35 |  | 0 |  |  | základní |  | 0 | 0 | 0 | 0 | 0 | 512 | K | 2 | ROZPOCET | 0 | 0 | 0 | 0 | 0 | 1 | 0 | 512 | 842432363
30 | K | K241 | Pomocný materiál, nevyčíslitelné práce | ks | 1 |  | 0 |  |  | základní |  | 0 | 0 | 0 | 0 | 0 | 512 | K | 2 | ROZPOCET | 0 | 0 | 0 | 0 | 0 | 1 | 0 | 512 | -2048452974
| D | SLA02 | Elektrická zabezpečovací signalizace EZS - 3.kategorie pro vyšší rizika |  |  |  | 0 |  |  |  |  | 0 |  | 0 |  | 0 | 4 | D | 1 | ROZPOCET | [6 empty] | 0
31 | K | K242 | Hlásič sběrnicový – detektor pohybu + tříštění skla | ks | 5 |  | 0 |  |  | základní |  | 0 | 0 | 0 | 0 | 0 | 512 | K | 2 | ROZPOCET | 0 | 0 | 0 | 0 | 0 | 1 | 0 | 512 | -315970037
32 | K | K243 | Montáž hlásiče | ks | 5 |  | 0 |  |  | základní |  | 0 | 0 | 0 | 0 | 0 | 512 | K | 2 | ROZPOCET | 0 | 0 | 0 | 0 | 0 | 1 | 0 | 512 | 1852641566
33 | K | K244 | Magnetický kontakt zápustný drátový, zapojen do EZS přes BUS nebo přes koncentrátor, | ks | 7 |  | 0 |  |  | základní |  | 0 | 0 | 0 | 0 | 0 | 512 | K | 2 | ROZPOCET | 0 | 0 | 0 | 0 | 0 | 1 | 0 | 512 | 2061583880
34 | K | K243 | Montáž hlásiče | ks | 7 |  | 0 |  |  | základní |  | 0 | 0 | 0 | 0 | 0 | 512 | K | 2 | ROZPOCET | 0 | 0 | 0 | 0 | 0 | 1 | 0 | 512 | -434638804
35 | K | K245 | Hlásič požární, detektor kouře + teploty, zapojen do EZS přes BUS nebo přes koncentrátor, kuželovitý design odsouhlasí architekt | ks | 20 |  | 0 |  |  | základní |  | 0 | 0 | 0 | 0 | 0 | 512 | K | 2 | ROZPOCET | 0 | 0 | 0 | 0 | 0 | 1 | 0 | 512 | -644137996
36 | K | K243 | Montáž hlásiče | ks | 20 |  | 0 |  |  | základní |  | 0 | 0 | 0 | 0 | 0 | 512 | K | 2 | ROZPOCET | 0 | 0 | 0 | 0 | 0 | 1 | 0 | 512 | 286265355
37 | K | K246 | Siréna, zapojena do EZS přes BUS nebo přes koncentrátor, plochá kulatá , design odsouhlasí architekt | ks | 7 |  | 0 |  |  | základní |  | 0 | 0 | 0 | 0 | 0 | 512 | K | 2 | ROZPOCET | 0 | 0 | 0 | 0 | 0 | 1 | 0 | 512 | 1359054448
38 | K | K247 | Montáž sirény | ks | 7 |  | 0 |  |  | základní |  | 0 | 0 | 0 | 0 | 0 | 512 | K | 2 | ROZPOCET | 0 | 0 | 0 | 0 | 0 | 1 | 0 | 512 | -287887639
39 | K | K248 | Klávesnice pro systém EZS (systém bude ovládán při provozu výhradně smartphonem, klávesnice slouží pouze pro zprovoznění systému) | ks | 1 |  | 0 |  |  | základní |  | 0 | 0 | 0 | 0 | 0 | 512 | K | 2 | ROZPOCET | 0 | 0 | 0 | 0 | 0 | 1 | 0 | 512 | 506914276
40 | K | K249 | Montáž drátové klávesnice | ks | 1 |  | 0 |  |  | základní |  | 0 | 0 | 0 | 0 | 0 | 512 | K | 2 | ROZPOCET | 0 | 0 | 0 | 0 | 0 | 1 | 0 | 512 | 1780488786
41 | K | K250 | UVEDENÍ HLÁSIČE DO PROVOZU (programování) | ks | 46 |  | 0 |  |  | základní |  | 0 | 0 | 0 | 0 | 0 | 512 | K | 2 | ROZPOCET | 0 | 0 | 0 | 0 | 0 | 1 | 0 | 512 | -820444948
42 | K | K251 | Ústředna kompletní, včetně komunikátoru na PCO (formát Contact ID), včetně skříně a baterií, 3 - vyšší rizika, včetně možnosti ovládat smartphonem, | kpl | 1 |  | 0 |  |  | základní |  | 0 | 0 | 0 | 0 | 0 | 512 | K | 2 | ROZPOCET | 0 | 0 | 0 | 0 | 0 | 1 | 0 | 512 | -1877186507
43 | K | K252 | Montáž systému (ústředny) | kpl | 1 |  | 0 |  |  | základní |  | 0 | 0 | 0 | 0 | 0 | 512 | K | 2 | ROZPOCET | 0 | 0 | 0 | 0 | 0 | 1 | 0 | 512 | -1567504020
44 | K | K253 | Oživení komunikace se smartphonem, včetně potřebné licence, zaškolení obsluhy (bez dodávky smartphonu) | hod | 8 |  | 0 |  |  | základní |  | 0 | 0 | 0 | 0 | 0 | 512 | K | 2 | ROZPOCET | 0 | 0 | 0 | 0 | 0 | 1 | 0 | 512 | 731556938
45 | K | K254 | Koncentrátor 8 vstupů drátový | ks | 5 |  | 0 |  |  | základní |  | 0 | 0 | 0 | 0 | 0 | 512 | K | 2 | ROZPOCET | 0 | 0 | 0 | 0 | 0 | 1 | 0 | 512 | 1042409529
46 | K | K255 | Montáž koncentrátoru (vše vedle ústředny EZS) | ks | 5 |  | 0 |  |  | základní |  | 0 | 0 | 0 | 0 | 0 | 512 | K | 2 | ROZPOCET | 0 | 0 | 0 | 0 | 0 | 1 | 0 | 512 | 1575092409
47 | K | K256 | Montáž bus kabelu do trubky | m | 420 |  | 0 |  |  | základní |  | 0 | 0 | 0 | 0 | 0 | 512 | K | 2 | ROZPOCET | 0 | 0 | 0 | 0 | 0 | 1 | 0 | 512 | 628897845
48 | K | K257 | Bus kabel pro EZS | m | 420 |  | 0 |  |  | základní |  | 0 | 0 | 0 | 0 | 0 | 512 | K | 2 | ROZPOCET | 0 | 0 | 0 | 0 | 0 | 1 | 0 | 512 | -331300496
49 | K | K258 | Montáž kabelu do trubky LAM6x | m | 1750 |  | 0 |  |  | základní |  | 0 | 0 | 0 | 0 | 0 | 512 | K | 2 | ROZPOCET | 0 | 0 | 0 | 0 | 0 | 1 | 0 | 512 | -751658194
50 | K | K259 | LAM6x kabel pro EZS dodávka | m | 1750 |  | 0 |  |  | základní |  | 0 | 0 | 0 | 0 | 0 | 512 | K | 2 | ROZPOCET | 0 | 0 | 0 | 0 | 0 | 1 | 0 | 512 | 1035883568
51 | K | K260 | Svorkovnice systémová pro BUS | ks | 25 |  | 0 |  |  | základní |  | 0 | 0 | 0 | 0 | 0 | 512 | K | 2 | ROZPOCET | 0 | 0 | 0 | 0 | 0 | 1 | 0 | 512 | -2030724629
52 | K | K236 | Krabice instalační pod omítku vč. vysekání lůžka | ks | 120 |  | 0 |  |  | základní |  | 0 | 0 | 0 | 0 | 0 | 512 | K | 2 | ROZPOCET | 0 | 0 | 0 | 0 | 0 | 1 | 0 | 512 | -1091124706
53 | K | K261 | Trubka instalační pod omítkou na povrch 23-36mm | ks | 425 |  | 0 |  |  | základní |  | 0 | 0 | 0 | 0 | 0 | 512 | K | 2 | ROZPOCET | 0 | 0 | 0 | 0 | 0 | 1 | 0 | 512 | -233041382
54 | K | K238 | Vodič v trubkovodu AY 2,5 protahovací | ks | 425 |  | 0 |  |  | základní |  | 0 | 0 | 0 | 0 | 0 | 512 | K | 2 | ROZPOCET | 0 | 0 | 0 | 0 | 0 | 1 | 0 | 512 | 83560446
55 | K | K262 | Nasávací hlásič – kompletní aktivní jednotka | ks | 1 |  | 0 |  |  | základní |  | 0 | 0 | 0 | 0 | 0 | 512 | K | 2 | ROZPOCET | 0 | 0 | 0 | 0 | 0 | 1 | 0 | 512 | -670846233
56 | K | K263 | Filtr pro nasávací hlásič | ks | 1 |  | 0 |  |  | základní |  | 0 | 0 | 0 | 0 | 0 | 512 | K | 2 | ROZPOCET | 0 | 0 | 0 | 0 | 0 | 1 | 0 | 512 | 1459904917
57 | K | K264 | Montáž nasávacího systému – aktivní jednotky | ks | 1 |  | 0 |  |  | základní |  | 0 | 0 | 0 | 0 | 0 | 512 | K | 2 | ROZPOCET | 0 | 0 | 0 | 0 | 0 | 1 | 0 | 512 | 1710906247
58 | K | K265 | Detekční trubice nasávacího hlásiče D+M | bm | 25 |  | 0 |  |  | základní |  | 0 | 0 | 0 | 0 | 0 | 512 | K | 2 | ROZPOCET | 0 | 0 | 0 | 0 | 0 | 1 | 0 | 512 | 1479291479
59 | K | K266 | Instalace, zapojení, oživení | hod | 8 |  | 0 |  |  | základní |  | 0 | 0 | 0 | 0 | 0 | 512 | K | 2 | ROZPOCET | 0 | 0 | 0 | 0 | 0 | 1 | 0 | 512 | -1961362241
60 | K | K267 | Pomocný a spotřební materiál, nevyčíslitelné práce | ks | 1 |  | 0 |  |  | základní |  | 0 | 0 | 0 | 0 | 0 | 512 | K | 2 | ROZPOCET | 0 | 0 | 0 | 0 | 0 | 1 | 0 | 512 | -807391024
| D | SLA03 | CCTV kamerový systém |  |  |  | 0 |  |  |  |  | 0 |  | 0 |  | 0 | 4 | D | 1 | ROZPOCET | [6 empty] | 0
61 | K | K268 | CCTV kamera, válcovitý tvar design odsouhlasí architekt, skrytý přívod, min. 4MP. 2.7-13.5mm, IR přísvit, H.265, IP67, PoE | ks | 15 |  | 0 |  |  | základní |  | 0 | 0 | 0 | 0 | 0 | 512 | K | 2 | ROZPOCET | 0 | 0 | 0 | 0 | 0 | 1 | 0 | 512 | 441735443
62 | K | K269 | CCTV kamera montáž | ks | 7 |  | 0 |  |  | základní |  | 0 | 0 | 0 | 0 | 0 | 512 | K | 2 | ROZPOCET | 0 | 0 | 0 | 0 | 0 | 1 | 0 | 512 | -814307567
63 | K | K270 | Kamerová zkouška před definitivní montáží | hod | 7 |  | 0 |  |  | základní |  | 0 | 0 | 0 | 0 | 0 | 512 | K | 2 | ROZPOCET | 0 | 0 | 0 | 0 | 0 | 1 | 0 | 512 | 1066551147
64 | K | K271 | NVR až pro 16 IP kamer až 12MP, HDMI, H.245/265, včtně 16TB disků | ks | 1 |  | 0 |  |  | základní |  | 0 | 0 | 0 | 0 | 0 | 512 | K | 2 | ROZPOCET | 0 | 0 | 0 | 0 | 0 | 1 | 0 | 512 | -75179854
65 | K | K272 | Switch 24 portů PoE 1000BaseT, management, | ks | 1 |  | 0 |  |  | základní |  | 0 | 0 | 0 | 0 | 0 | 512 | K | 2 | ROZPOCET | 0 | 0 | 0 | 0 | 0 | 1 | 0 | 512 | -808771645
66 | K | K231 | UPS zdroj 1500VA 2U RM 230V | ks | 1 |  | 0 |  |  | základní |  | 0 | 0 | 0 | 0 | 0 | 512 | K | 2 | ROZPOCET | 0 | 0 | 0 | 0 | 0 | 1 | 0 | 512 | -1591294762
67 | K | K232 | Management karta pro UPS | ks | 1 |  | 0 |  |  | základní |  | 0 | 0 | 0 | 0 | 0 | 512 | K | 2 | ROZPOCET | 0 | 0 | 0 | 0 | 0 | 1 | 0 | 512 | -1550537630
68 | K | K273 | Pomocný materiál, nevyčíslitelné práce | ks | 1 |  | 0 |  |  | základní |  | 0 | 0 | 0 | 0 | 0 | 512 | K | 2 | ROZPOCET | 0 | 0 | 0 | 0 | 0 | 1 | 0 | 512 | -470822926
| D | SLA04 | Signalizace z WC pro postižené |  |  |  | 0 |  |  |  |  | 0 |  | 0 |  | 0 | 4 | D | 1 | ROZPOCET | [6 empty] | 0
69 | K | K274 | SET - Distress alarm WC komplet pro jedno WC, například dvě volací tlačítka ve WC, jedno signalizační svítidlo nade dveře, výstup do místnosti pokladny | ks | 2 |  | 0 |  |  | základní |  | 0 | 0 | 0 | 0 | 0 | 512 | K | 2 | ROZPOCET | 0 | 0 | 0 | 0 | 0 | 1 | 0 | 512 | 361766458
70 | K | K275 | SET - montáž kompletu | ks | 2 |  | 0 |  |  | základní |  | 0 | 0 | 0 | 0 | 0 | 512 | K | 2 | ROZPOCET | 0 | 0 | 0 | 0 | 0 | 1 | 0 | 512 | 573403673
71 | K | K276 | Krabice instalační pod omítku vč. vysekání lůžka | ks | 10 |  | 0 |  |  | základní |  | 0 | 0 | 0 | 0 | 0 | 512 | K | 2 | ROZPOCET | 0 | 0 | 0 | 0 | 0 | 1 | 0 | 512 | 1017839364
72 | K | K261 | Trubka instalační pod omítkou na povrch 23-36mm | ks | 30 |  | 0 |  |  | základní |  | 0 | 0 | 0 | 0 | 0 | 512 | K | 2 | ROZPOCET | 0 | 0 | 0 | 0 | 0 | 1 | 0 | 512 | 199928559
73 | K | K238 | Vodič v trubkovodu AY 2,5 protahovací | ks | 30 |  | 0 |  |  | základní |  | 0 | 0 | 0 | 0 | 0 | 512 | K | 2 | ROZPOCET | 0 | 0 | 0 | 0 | 0 | 1 | 0 | 512 | -992023155
74 | K | K277 | AY 2,5 B | ks | 30 |  | 0 |  |  | základní |  | 0 | 0 | 0 | 0 | 0 | 512 | K | 2 | ROZPOCET | 0 | 0 | 0 | 0 | 0 | 1 | 0 | 512 | -144634704
75 | K | K278 | JYTY7x1 | ks | 50 |  | 0 |  |  | základní |  | 0 | 0 | 0 | 0 | 0 | 512 | K | 2 | ROZPOCET | 0 | 0 | 0 | 0 | 0 | 1 | 0 | 512 | -1732284240
76 | K | K279 | INSTALACE KABELU JYTY | ks | 50 |  | 0 |  |  | základní |  | 0 | 0 | 0 | 0 | 0 | 512 | K | 2 | ROZPOCET | 0 | 0 | 0 | 0 | 0 | 1 | 0 | 512 | -650450630
77 | K | K267 | Pomocný a spotřební materiál, nevyčíslitelné práce | ks | 1 |  | 0 |  |  | základní |  | 0 | 0 | 0 | 0 | 0 | 512 | K | 2 | ROZPOCET | 0 | 0 | 0 | 0 | 0 | 1 | 0 | 512 | -1160372632
| D | SLA05 | AV technika – příprava pro projektory, příprava pro televizory |  |  |  | 0 |  |  |  |  | 0 |  | 0 |  | 0 | 4 | D | 1 | ROZPOCET | [6 empty] | 0
78 | K | K280 | HDMI kabel, zlacené kontakty, zakončení male, dílka 15m | ks | 8 |  | 0 |  |  | základní |  | 0 | 0 | 0 | 0 | 0 | 512 | K | 2 | ROZPOCET | 0 | 0 | 0 | 0 | 0 | 1 | 0 | 512 | 1277493437
79 | K | K281 | Pog-tail pro zakončení HDMI v krabici či zásuvkovém modulu | ks | 16 |  | 0 |  |  | základní |  | 0 | 0 | 0 | 0 | 0 | 512 | K | 2 | ROZPOCET | 0 | 0 | 0 | 0 | 0 | 1 | 0 | 512 | -1425778798
80 | K | K276 | Krabice instalační pod omítku vč. vysekání lůžka | ks | 16 |  | 0 |  |  | základní |  | 0 | 0 | 0 | 0 | 0 | 512 | K | 2 | ROZPOCET | 0 | 0 | 0 | 0 | 0 | 1 | 0 | 512 | 1756007121
81 | K | K261 | Trubka instalační pod omítkou na povrch 23-36mm | ks | 80 |  | 0 |  |  | základní |  | 0 | 0 | 0 | 0 | 0 | 512 | K | 2 | ROZPOCET | 0 | 0 | 0 | 0 | 0 | 1 | 0 | 512 | 25511928
82 | K | K238 | Vodič v trubkovodu AY 2,5 protahovací | ks | 80 |  | 0 |  |  | základní |  | 0 | 0 | 0 | 0 | 0 | 512 | K | 2 | ROZPOCET | 0 | 0 | 0 | 0 | 0 | 1 | 0 | 512 | 1726824400
83 | K | K266 | Instalace, zapojení, oživení | hod | 8 |  | 0 |  |  | základní |  | 0 | 0 | 0 | 0 | 0 | 512 | K | 2 | ROZPOCET | 0 | 0 | 0 | 0 | 0 | 1 | 0 | 512 | 990767437
84 | K | K267 | Pomocný a spotřební materiál, nevyčíslitelné práce | ks | 1 |  | 0 |  |  | základní |  | 0 | 0 | 0 | 0 | 0 | 512 | K | 2 | ROZPOCET | 0 | 0 | 0 | 0 | 0 | 1 | 0 | 512 | 1855050946
| D | SLA06 | AV Technika – reproduktory referenční typy viz obrazová příloha |  |  |  | 0 |  |  |  |  | 0 |  | 0 |  | 0 | 4 | D | 1 | ROZPOCET | [6 empty] | 0
85 | K | K282 | Rohový reproduktor dvoupásmový 30W,design odsouhlasí architekt | ks | 5 |  | 0 |  |  | základní |  | 0 | 0 | 0 | 0 | 0 | 512 | K | 2 | ROZPOCET | 0 | 0 | 0 | 0 | 0 | 1 | 0 | 512 | -662685540
86 | K | K283 | Stropní reproduktor dvoupásmový,design odsouhlasí architekt | ks | 13 |  | 0 |  |  | základní |  | 0 | 0 | 0 | 0 | 0 | 512 | K | 2 | ROZPOCET | 0 | 0 | 0 | 0 | 0 | 1 | 0 | 512 | 907815612
87 | K | K284 | Montáž reproduktoru | ks | 18 |  | 0 |  |  | základní |  | 0 | 0 | 0 | 0 | 0 | 512 | K | 2 | ROZPOCET | 0 | 0 | 0 | 0 | 0 | 1 | 0 | 512 | 867305780
88 | K | K285 | Zesilovač pro IP reproduktor, PoE, do 50W, 1x audio stereo vstup | ks | 18 |  | 0 |  |  | základní |  | 0 | 0 | 0 | 0 | 0 | 512 | K | 2 | ROZPOCET | 0 | 0 | 0 | 0 | 0 | 1 | 0 | 512 | 1397332054
89 | K | K286 | Krabice pro zesilovač, do podhledu i pod omítku, D+M | ks | 18 |  | 0 |  |  | základní |  | 0 | 0 | 0 | 0 | 0 | 512 | K | 2 | ROZPOCET | 0 | 0 | 0 | 0 | 0 | 1 | 0 | 512 | -23504139
90 | K | K287 | IP mikrofonní pult (hlášení do IP zařízení a skupin, volání na jiné mikrofony a interkomy, příjem volání, vysílání hlášek a hudby, videohovory, videomonitoring a obsluha interkomů TI 600, záznam a log, 7“ dotykový LCD displej, vestavěný reproduktor | ks | 1 |  | 0 |  |  | základní |  | 0 | 0 | 0 | 0 | 0 | 512 | K | 2 | ROZPOCET | 0 | 0 | 0 | 0 | 0 | 1 | 0 | 512 | -771863644
| P |  | Poznámka k položce: line výstup, slot pro paměťovou mikroSD kartu, USB, zpoždění < 30 ms, provoz v LAN i WAN, Android systém) | [14 empty] | P | 2
91 | K | K288 | Oživení, zácvik obsluhy | hod | 16 |  | 0 |  |  | základní |  | 0 | 0 | 0 | 0 | 0 | 512 | K | 2 | ROZPOCET | 0 | 0 | 0 | 0 | 0 | 1 | 0 | 512 | -1389919825
92 | K | K267 | Pomocný a spotřební materiál, nevyčíslitelné práce | ks | 1 |  | 0 |  |  | základní |  | 0 | 0 | 0 | 0 | 0 | 512 | K | 2 | ROZPOCET | 0 | 0 | 0 | 0 | 0 | 1 | 0 | 512 | 1525709531
| D | SLA07 | Klíčové spínače |  |  |  | 0 |  |  |  |  | 0 |  | 0 |  | 0 | 4 | D | 1 | ROZPOCET | [6 empty] | 0
93 | K | K289 | El. zámek elektromotorický s panikovou funkcí D+M | ks | 3 |  | 0 |  |  | základní |  | 0 | 0 | 0 | 0 | 0 | 512 | K | 2 | ROZPOCET | 0 | 0 | 0 | 0 | 0 | 1 | 0 | 512 | -843162775
94 | K | K290 | Zdroj pro elektrické zámky, zálohovaný, 12V/5A D+M | ks | 1 |  | 0 |  |  | základní |  | 0 | 0 | 0 | 0 | 0 | 512 | K | 2 | ROZPOCET | 0 | 0 | 0 | 0 | 0 | 1 | 0 | 512 | -1982506861
95 | K | K291 | Klíčový spínač včetně cylindrické vložky | ks | 3 |  | 0 |  |  | základní |  | 0 | 0 | 0 | 0 | 0 | 512 | K | 2 | ROZPOCET | 0 | 0 | 0 | 0 | 0 | 1 | 0 | 512 | -1496343397
96 | K | K292 | Prostup do křídla dveří pro zámek+kabel D+M | ks | 3 |  | 0 |  |  | základní |  | 0 | 0 | 0 | 0 | 0 | 512 | K | 2 | ROZPOCET | 0 | 0 | 0 | 0 | 0 | 1 | 0 | 512 | 317699735
97 | K | K261 | Trubka instalační pod omítkou na povrch 23-36mm | ks | 35 |  | 0 |  |  | základní |  | 0 | 0 | 0 | 0 | 0 | 512 | K | 2 | ROZPOCET | 0 | 0 | 0 | 0 | 0 | 1 | 0 | 512 | -945319164
98 | K | K238 | Vodič v trubkovodu AY 2,5 protahovací | ks | 35 |  | 0 |  |  | základní |  | 0 | 0 | 0 | 0 | 0 | 512 | K | 2 | ROZPOCET | 0 | 0 | 0 | 0 | 0 | 1 | 0 | 512 | -1224344171
99 | K | K266 | Instalace, zapojení, oživení | hod | 8 |  | 0 |  |  | základní |  | 0 | 0 | 0 | 0 | 0 | 512 | K | 2 | ROZPOCET | 0 | 0 | 0 | 0 | 0 | 1 | 0 | 512 | -1516383365
100 | K | K278 | JYTY7x1 | ks | 35 |  | 0 |  |  | základní |  | 0 | 0 | 0 | 0 | 0 | 512 | K | 2 | ROZPOCET | 0 | 0 | 0 | 0 | 0 | 1 | 0 | 512 | -1680615634
101 | K | K279 | INSTALACE KABELU JYTY | ks | 35 |  | 0 |  |  | základní |  | 0 | 0 | 0 | 0 | 0 | 512 | K | 2 | ROZPOCET | 0 | 0 | 0 | 0 | 0 | 1 | 0 | 512 | -74480114
102 | K | K267 | Pomocný a spotřební materiál, nevyčíslitelné práce | ks | 1 |  | 0 |  |  | základní |  | 0 | 0 | 0 | 0 | 0 | 512 | K | 2 | ROZPOCET | 0 | 0 | 0 | 0 | 0 | 1 | 0 | 512 | 581998227

## 03 - VRN
{8a118759-c114-4546-aab8-5f8d5d21c020}
2
| KRYCÍ LIST SOUPISU PRACÍ | [7 empty] | v --- níže se nacházejí doplnkové a pomocné údaje k sestavám --- v | [8 empty] | False
Stavba:
Rekonstrukce domu U Rytířů
Objekt:
ZN - Způsobilé náklady
Soupis:
03 - VRN
| KSO: |  |  |  |  | CC-CZ:
| Místo: |  | Smetanovo náměstí 110, Litomyšl, 570 01 |  |  | Datum: | 17. 6. 2024
| Zadavatel: |  |  |  |  | IČ: | 002 76 944
|  | Město Litomyšl |  |  |  | DIČ: | CZ00276944
| Uchazeč: |  |  |  |  | IČ: | Vyplň údaj
|  | Vyplň údaj |  |  |  | DIČ: | Vyplň údaj
| Projektant: |  |  |  |  | IČ: | 277 38 027
|  | Kuba & Pilař architekti s.r.o. |  |  |  | DIČ: | CZ27738027
| Zpracovatel: |  |  |  |  | IČ: | 253 33 046
|  | STAGA stavební agentura s.r.o. |  |  |  | DIČ: | CZ25333046
Poznámka:
Rozpočet slouží pouze a výhradně pro výběr zhotovitele, nikoliv jako výrobní. Množství v položkách je předpokládané a řídí se vyhláškou č. 169/2016 Sb. Zhotovitel je povinen zkontrolovat rozpočet a doplnit chybějící položky. V opačném případě je zhotovitel povinen upozornit zadavatele na případné nedostatky. Ceny v nabídce musí vycházet nejen z předloženého soupisu výkonů, ale i ze znalosti celého projektu. Prostudování kompletní dokumentace je nedílnou podmínkou předložení nabídky. Veškeré konstrukce se dodávají jako plně funkční celek. Položky označeny D+M jsou kalkulovány včetně přesunu hmot.
| Cena bez DPH | [5 empty] | 0
|  |  | Základ daně |  |  | Sazba daně | Výše daně
| DPH | základní | 0 |  |  | 21% | 0
|  | snížená | 0 |  |  | 12% | 0
|  | zákl. přenesená | 0 |  |  | 21% | 0
|  | sníž. přenesená | 0 |  |  | 12% | 0
|  | nulová | 0 |  |  | 0% | 0
| Cena s DPH |  |  | v | CZK |  | 0
| Projektant |  |  | Zpracovatel
| Datum a podpis: |  | Razítko | Datum a podpis: |  |  | Razítko
| Objednavatel |  |  | Uchazeč
| Datum a podpis: |  | Razítko | Datum a podpis: |  |  | Razítko
REKAPITULACE ČLENĚNÍ SOUPISU PRACÍ
Stavba:
Rekonstrukce domu U Rytířů
Objekt:
ZN - Způsobilé náklady
Soupis:
03 - VRN
Místo: |  |  | Smetanovo náměstí 110, Litomyšl, 570 01 |  |  | Datum: | 17. 6. 2024
Zadavatel: |  |  | Město Litomyšl |  |  | Projektant: | Kuba & Pilař architekti s.r.o.
Uchazeč: |  |  | Vyplň údaj |  |  | Zpracovatel: | STAGA stavební agentura s.r.o.
Kód dílu - Popis | [6 empty] | Cena celkem [CZK]
Náklady ze soupisu prací | [6 empty] | 0 | [11 empty] | -1
| VRN - Vedlejší rozpočtové náklady | [5 empty] | 0
SOUPIS PRACÍ
Stavba:
Rekonstrukce domu U Rytířů
Objekt:
ZN - Způsobilé náklady
Soupis:
03 - VRN
Místo: |  |  | Smetanovo náměstí 110, Litomyšl, 570 01 |  |  | Datum: | 17. 6. 2024
Zadavatel: |  |  | Město Litomyšl |  |  | Projektant: | Kuba & Pilař architekti s.r.o.
Uchazeč: |  |  | Vyplň údaj |  |  | Zpracovatel: | STAGA stavební agentura s.r.o.
PČ | Typ | Kód | Popis | MJ | Množství | J.cena [CZK] | Cena celkem [CZK] | Cenová soustava |  | DPH | J. Nh [h] | Nh celkem [h] | J. hmotnost [t] | Hmotnost celkem [t] | J. suť [t] | Suť Celkem [t]
Náklady soupisu celkem | [6 empty] | 0 |  |  |  |  | 0 |  | 0 |  | 0 |  | D | -1 | [7 empty] | 0
| D | VRN | Vedlejší rozpočtové náklady |  |  |  | 0 |  |  |  |  | 0 |  | 0 |  | 0 | 5 | D | 0 | ROZPOCET | [6 empty] | 0
1 | K | VRN000X1 | Zařízení staveniště | soubor | 1 |  | 0 |  |  | základní |  | 0 | 0 | 0 | 0 | 0 | 4 | K | 1 | ROZPOCET | 0 | 0 | 0 | 0 | 0 | 1 | 0 | 4 | -1011974163
| P |  | Poznámka k položce: Např.: vybudování, provozování a odstranění zařízení staveniště, oplocení, lávky, přejezdy, ochrana dřevin či zeleně apod. | [14 empty] | P | 1
2 | K | VRN000X2 | Ztížené provozní vlivy | soubor | 1 |  | 0 |  |  | základní |  | 0 | 0 | 0 | 0 | 0 | 4 | K | 1 | ROZPOCET | 0 | 0 | 0 | 0 | 0 | 1 | 0 | 4 | 1791963959
| P |  | Poznámka k položce: Např.: zvýšení provoz třetích osob; komplikovaná doprava; centrum města, zábory apod. | [14 empty] | P | 1
3 | K | VRN000X3 | Přesun kapacit | soubor | 1 |  | 0 |  |  | základní |  | 0 | 0 | 0 | 0 | 0 | 4 | K | 1 | ROZPOCET | 0 | 0 | 0 | 0 | 0 | 1 | 0 | 4 | -1447037530
| P |  | Poznámka k položce: Např.: přesun těžké techniky, osob, materiálu apod. | [14 empty] | P | 1
4 | K | VRN000X4 | Inženýrská činnost | soubor | 1 |  | 0 |  |  | základní |  | 0 | 0 | 0 | 0 | 0 | 4 | K | 1 | ROZPOCET | 0 | 0 | 0 | 0 | 0 | 1 | 0 | 4 | 159213133
| P |  | Poznámka k položce: Např.: geodet, statik, výrobní dokumentace, dokumentace skutečného stavu apod. | [14 empty] | P | 1
5 | K | VRN000X5 | Ostatní náklady neuvedené | soubor | 1 |  | 0 |  |  | základní |  | 0 | 0 | 0 | 0 | 0 | 4 | K | 1 | ROZPOCET | 0 | 0 | 0 | 0 | 0 | 1 | 0 | 4 | -1640061822
| P |  | Poznámka k položce: Např.: pojištění, bankovní záruka apod. | [14 empty] | P | 1

## Seznam figur
SEZNAM FIGUR
Kód: | 24MT041
Stavba: | Rekonstrukce domu U Rytířů
Datum: | 17. 6. 2024
Kód | Popis | MJ | Výměra
ZN/ 01/ 01.1 | Bourané konstrukce
skl_ST2_pl | skl_ST2_pl |  | 138.6
| Souvrství střechy - demontáž původní krytiny (dl * š) |  | 0
| skladba ST2/3 |  | 0
| (8,25)*(8,40+8,40) |  | 138.6
skl_ST2_pl | Součet |  | 138.6
Použití figury:
765111823 | Demontáž krytiny keramické hladké sklonu do 30° na sucho k dalšímu použití | m2 | 138.6
762342811 | Demontáž laťování střech z latí osové vzdálenosti do 0,22 m | m2 | 138.6
ZN/ 01/ 01.2 | Nové konstrukce
drenáž_dl |  |  | 17.75
| Sanace - drenáž (dl) |  | 0
| 5,15+12,60 |  | 17.75
drenáž_dl | Součet |  | 17.75
Použití figury:
212755215 | Trativody z drenážních trubek plastových flexibilních D 125 mm bez lože | m | 17.75
132212131 | Hloubení nezapažených rýh šířky do 800 mm v soudržných horninách třídy těžitelnosti I skupiny 3 ručně | m3 | 7.239
211561111 | Výplň odvodňovacích žeber nebo trativodů kamenivem hrubým drceným frakce 4 až 16 mm | m3 | 2.13
211971110 | Zřízení opláštění žeber nebo trativodů geotextilií v rýze nebo zářezu sklonu do 1:2 | m2 | 24.85
212312111 | Lože pro trativody z betonu prostého | m3 | 1.065
obklad_keram_pl |  |  | 221.327
rýhy_obj |  |  | 7.239
| Zemní práce - rýhy (dl * š * v) |  | 0
| vchod |  | 0
| (2,54)*(0,50+0,60*2)*0,50 |  | 2.159
| schody |  | 0
| (1,50)*(0,50+0,60*2)*0,60 |  | 1.53
| Sanace - drenáž (dl * š * v) |  | 0
| (drenáž_dl)*0,40*0,50 |  | 3.55
rýhy_obj | Součet |  | 7.239
Použití figury:
132212131 | Hloubení nezapažených rýh šířky do 800 mm v soudržných horninách třídy těžitelnosti I skupiny 3 ručně | m3 | 7.239
162211311 | Vodorovné přemístění výkopku z horniny třídy těžitelnosti I skupiny 1 až 3 stavebním kolečkem do 10 m | m3 | 9.968
162351104 | Vodorovné přemístění přes 500 do 1000 m výkopku/sypaniny z horniny třídy těžitelnosti I skupiny 1 až 3 | m3 | 9.968
171201231 | Poplatek za uložení zeminy a kamení na recyklační skládce (skládkovné) kód odpadu 17 05 04 | t | 17.942
skl_nátěr_pl |  |  | 144.7
| Nátěr (dl * v) |  | 0
| 1.NP - místnost (0.3; 0.9; 0.13) |  | 0
| ((9,08)+(26,57)+(9,39))*2,00 |  | 90.08
| 2.NP - místnost (1.4) |  | 0
| (20,72)*2,00 |  | 41.44
| 3.NP - místnost (2.4) |  | 0
| (6,59)*2,00 |  | 13.18
skl_nátěr_pl | Součet |  | 144.7
Použití figury:
783827423 | Krycí dvojnásobný silikátový nátěr omítek stupně členitosti 1 a 2 | m2 | 144.7
783823133 | Penetrační silikátový nátěr hladkých, tenkovrstvých zrnitých nebo štukových omítek | m2 | 144.7
783897607 | Příplatek k cenám dvojnásobného krycího nátěru omítek za barevné provedení v odstínu světlém | m2 | 144.7
skl_P01_obv |  |  | 77.19
| Souvrstí podlahy - dřevo, sokl (dl) |  | 0
| skladba P0.1 |  | 0
| 1.NP - místnost (0.1; 0.4; 0.6) |  | 0
| (21,11)+(31,99)+(24,09) |  | 77.19
skl_P01_obv | Mezisoučet |  | 77.19
Použití figury:
775413320 | Montáž soklíku ze dřeva tvrdého nebo měkkého připevněného vruty s přetmelením | m | 232.91
634112123 | Obvodová dilatace podlahovým páskem z pěnového PE s fólií mezi stěnou a mazaninou nebo potěrem v 80 mm | m | 603.94
7111991X1 | Izolační fabion – propojení dodatečné izolace stěn (chemická injektáž na pojistnou hydroizolaci podlahy, vytažení na svislé konstrukce, provedení přes náběhový klín a vyrovnané zdivo z těsnící malty, bit. stěrka tl. 4 mm (dle PD) | m | 200.79
7112111X1 | Příplatek k izolaci proti zemní vlhkosti a radonu provětrávaná z plastových segmentů v přes 50 do 100 mm za těsnění PU nenasákavou pěnou (dle PD) | m | 200.79
skl_P01_pl |  |  | 89.5
| Souvrstí podlahy - dřevo (pl) |  | 0
| skladba P0.1 |  | 0
| 1.NP - místnost (0.1; 0.4; 0.6) |  | 0
| (22,70)+(36,90)+(29,90) |  | 89.5
skl_P01_pl | Mezisoučet |  | 89.5
Použití figury:
775541114 | Montáž podlah plovoucích z lamel dýhovaných a laminovaných lepených v drážce š dílce přes 180 do 190 mm | m2 | 313.3
271532213 | Podsyp pod základové konstrukce se zhutněním z hrubého kameniva frakce 8 až 16 mm | m3 | 17.47
631311114 | Mazanina tl přes 50 do 80 mm z betonu prostého bez zvýšených nároků na prostředí tř. C 16/20 | m3 | 10.482
631311115 | Mazanina tl přes 50 do 80 mm z betonu prostého bez zvýšených nároků na prostředí tř. C 20/25 | m3 | 37.636
631319223 | Příplatek k mazaninám za přidání polymerových makrovláken pro objemové vyztužení 4 kg/m3 | m3 | 32.932
631362021 | Výztuž mazanin svařovanými sítěmi Kari | t | 0.635
632481215 | Separační vrstva z geotextilie | m2 | 349.4
711111001 | Provedení izolace proti zemní vlhkosti vodorovné za studena nátěrem penetračním | m2 | 177
711141559 | Provedení izolace proti zemní vlhkosti pásy přitavením vodorovné NAIP | m2 | 179.3
711211133 | Izolace proti zemní vlhkosti a radonu provětrávaná z plastových segmentů v přes 50 do 100 mm se zabetonováním | m2 | 174.7
713191132 | Montáž izolace tepelné podlah, stropů vrchem nebo střech překrytí separační fólií z PE | m2 | 616
775111112 | Broušení betonového podkladu skládaných podlah | m2 | 313.3
775111311 | Vysátí podkladu skládaných podlah | m2 | 313.3
775121511 | Dvousložková penetrace podkladu skládaných podlah proti vlhkosti | m2 | 313.3
775141112 | Stěrka podlahová nivelační pro vyrovnání podkladu skládaných podlah pevnosti 20 MPa tl přes 3 do 5 mm | m2 | 313.3
775591411 | Podlahy dřevěné, nátěr olejem a voskování | m2 | 313.3
28375910 | deska EPS 150 pro konstrukce s vysokým zatížením λ=0,035 tl 60mm | m2 | 384.34
skl_P02_obv |  |  | 45.04
| Souvrstí podlahy - stěrka, dilatace (dl) |  | 0
| skladba P0.2 |  | 0
| 1.NP - místnost (0.3; 0.9; 0.13) |  | 0
| (9,08)+(26,57)+(9,39) |  | 45.04
skl_P02_obv | Mezisoučet |  | 45.04
Použití figury:
783922251 | Tmelení prasklin betonového podkladu silikonovým tmelem | m | 279.87
634112123 | Obvodová dilatace podlahovým páskem z pěnového PE s fólií mezi stěnou a mazaninou nebo potěrem v 80 mm | m | 603.94
7111991X1 | Izolační fabion – propojení dodatečné izolace stěn (chemická injektáž na pojistnou hydroizolaci podlahy, vytažení na svislé konstrukce, provedení přes náběhový klín a vyrovnané zdivo z těsnící malty, bit. stěrka tl. 4 mm (dle PD) | m | 200.79
7112111X1 | Příplatek k izolaci proti zemní vlhkosti a radonu provětrávaná z plastových segmentů v přes 50 do 100 mm za těsnění PU nenasákavou pěnou (dle PD) | m | 200.79
skl_P02_pl |  |  | 22.7
| Souvrstí podlahy - stěrka (pl) |  | 0
| skladba P0.2 |  | 0
| 1.NP - místnost (0.3; 0.9; 0.13) |  | 0
| (3,90)+(14,60)+(4,20) |  | 22.7
skl_P02_pl | Mezisoučet |  | 22.7
Použití figury:
783932171 | Celoplošné vyrovnání betonové podlahy cementovou stěrkou tl do 3 mm | m2 | 175.2
271532213 | Podsyp pod základové konstrukce se zhutněním z hrubého kameniva frakce 8 až 16 mm | m3 | 17.47
631311114 | Mazanina tl přes 50 do 80 mm z betonu prostého bez zvýšených nároků na prostředí tř. C 16/20 | m3 | 10.482
631311115 | Mazanina tl přes 50 do 80 mm z betonu prostého bez zvýšených nároků na prostředí tř. C 20/25 | m3 | 37.636
631319223 | Příplatek k mazaninám za přidání polymerových makrovláken pro objemové vyztužení 4 kg/m3 | m3 | 32.932
631362021 | Výztuž mazanin svařovanými sítěmi Kari | t | 0.635
632481215 | Separační vrstva z geotextilie | m2 | 349.4
711111001 | Provedení izolace proti zemní vlhkosti vodorovné za studena nátěrem penetračním | m2 | 177
711141559 | Provedení izolace proti zemní vlhkosti pásy přitavením vodorovné NAIP | m2 | 179.3
711211133 | Izolace proti zemní vlhkosti a radonu provětrávaná z plastových segmentů v přes 50 do 100 mm se zabetonováním | m2 | 174.7
713191132 | Montáž izolace tepelné podlah, stropů vrchem nebo střech překrytí separační fólií z PE | m2 | 616
783901453 | Vysátí betonových podlah před provedením nátěru | m2 | 177.5
7839271X1 | D+M krycí jednonásobný akrylátový nátěr s voskovou ochranou (dle PD) | m2 | 175.2
783932181 | Příplatek k ceně celoplošného betonové podlahy cementovou stěrkou za každý další 1 mm přes 3 mm | m2 | 1226.4
783933151 | Penetrační epoxidový nátěr hladkých betonových podlah | m2 | 175.2
7839482X1 | D+M uzavírací dvojnásobný polyuretanový vodou ředitelný transparentní nátěr (dle PD) | m2 | 175.2
7839682X1 | D+M ochranný jednonásobný olejový nátěr s tvrdým voskem (dle PD) | m2 | 175.2
28375910 | deska EPS 150 pro konstrukce s vysokým zatížením λ=0,035 tl 60mm | m2 | 384.34
skl_P03_pl |  |  | 62.5
| Souvrstí podlahy - kamen (pl) |  | 0
| skladba P0.3 |  | 0
| 1.NP - místnost (0.2; 0.7) |  | 0
| (36,00)+(26,50) |  | 62.5
skl_P03_pl | Mezisoučet |  | 62.5
Použití figury:
772521180 | Kladení dlažby z kamene z pravoúhlých desek a dlaždic do malty tl přes 90 do 120 mm | m2 | 173.81
271532213 | Podsyp pod základové konstrukce se zhutněním z hrubého kameniva frakce 8 až 16 mm | m3 | 17.47
631311114 | Mazanina tl přes 50 do 80 mm z betonu prostého bez zvýšených nároků na prostředí tř. C 16/20 | m3 | 10.482
631311115 | Mazanina tl přes 50 do 80 mm z betonu prostého bez zvýšených nároků na prostředí tř. C 20/25 | m3 | 37.636
631319223 | Příplatek k mazaninám za přidání polymerových makrovláken pro objemové vyztužení 4 kg/m3 | m3 | 32.932
631362021 | Výztuž mazanin svařovanými sítěmi Kari | t | 0.635
632481215 | Separační vrstva z geotextilie | m2 | 349.4
711111001 | Provedení izolace proti zemní vlhkosti vodorovné za studena nátěrem penetračním | m2 | 177
711141559 | Provedení izolace proti zemní vlhkosti pásy přitavením vodorovné NAIP | m2 | 179.3
711211133 | Izolace proti zemní vlhkosti a radonu provětrávaná z plastových segmentů v přes 50 do 100 mm se zabetonováním | m2 | 174.7
713191132 | Montáž izolace tepelné podlah, stropů vrchem nebo střech překrytí separační fólií z PE | m2 | 616
28375910 | deska EPS 150 pro konstrukce s vysokým zatížením λ=0,035 tl 60mm | m2 | 384.34
skl_P04_pl |  |  | 74.6
| skladba P0.4 |  | 0
| 1.NP - místnost (0.5; 0.8) |  | 0
| (71,50)+(3,10) |  | 74.6
skl_P04_pl | Mezisoučet |  | 74.6
Použití figury:
772521180 | Kladení dlažby z kamene z pravoúhlých desek a dlaždic do malty tl přes 90 do 120 mm | m2 | 173.81
564231011 | Podklad nebo podsyp ze štěrkopísku ŠP plochy do 100 m2 tl 100 mm | m2 | 111.31
564750001 | Podklad z kameniva hrubého drceného vel. 8-16 mm plochy do 100 m2 tl 150 mm | m2 | 111.31
skl_P05_pl |  |  | 36.71
| skladba P0.5 |  | 0
| 1.NP - místnost (podloubí) |  | 0
| (36,71) |  | 36.71
skl_P05_pl | Mezisoučet |  | 36.71
Použití figury:
772521180 | Kladení dlažby z kamene z pravoúhlých desek a dlaždic do malty tl přes 90 do 120 mm | m2 | 173.81
564231011 | Podklad nebo podsyp ze štěrkopísku ŠP plochy do 100 m2 tl 100 mm | m2 | 111.31
564750001 | Podklad z kameniva hrubého drceného vel. 8-16 mm plochy do 100 m2 tl 150 mm | m2 | 111.31
skl_P06_obv |  |  | 6.09
| skladba P0.6 |  | 0
| 1.NP - místnost (0.10) |  | 0
| (6,09) |  | 6.09
skl_P06_obv | Mezisoučet |  | 6.09
Použití figury:
783922251 | Tmelení prasklin betonového podkladu silikonovým tmelem | m | 279.87
634112123 | Obvodová dilatace podlahovým páskem z pěnového PE s fólií mezi stěnou a mazaninou nebo potěrem v 80 mm | m | 603.94
skl_P06_pl |  |  | 2.3
| Souvrstí podlahy - nátěr (pl) |  | 0
| skladba P0.6 |  | 0
| 1.NP - místnost (0.10) |  | 0
| (2,30) |  | 2.3
skl_P06_pl | Mezisoučet |  | 2.3
Použití figury:
783937153 | Krycí jednonásobný epoxidový rozpouštědlový nátěr betonové podlahy | m2 | 2.3
631311115 | Mazanina tl přes 50 do 80 mm z betonu prostého bez zvýšených nároků na prostředí tř. C 20/25 | m3 | 37.636
631319171 | Příplatek k mazanině tl přes 50 do 80 mm za stržení povrchu spodní vrstvy před vložením výztuže | m3 | 4.704
631362021 | Výztuž mazanin svařovanými sítěmi Kari | t | 0.377
711111001 | Provedení izolace proti zemní vlhkosti vodorovné za studena nátěrem penetračním | m2 | 177
711141559 | Provedení izolace proti zemní vlhkosti pásy přitavením vodorovné NAIP | m2 | 179.3
783901453 | Vysátí betonových podlah před provedením nátěru | m2 | 177.5
783933171 | Penetrační epoxidový nátěr hrubých betonových podlah | m2 | 2.3
skl_P11_obv |  |  | 69.2
| skladba P1.1 |  | 0
| 2.NP - mísnost (1.6; 1.7; 1.8) |  | 0
| (26,38)+(15,60)+(27,22) |  | 69.2
skl_P11_obv | Mezisoučet |  | 69.2
Použití figury:
775413320 | Montáž soklíku ze dřeva tvrdého nebo měkkého připevněného vruty s přetmelením | m | 232.91
634112123 | Obvodová dilatace podlahovým páskem z pěnového PE s fólií mezi stěnou a mazaninou nebo potěrem v 80 mm | m | 603.94
skl_P11_pl |  |  | 97.5
| skladba P1.1 |  | 0
| 2.NP - mísnost (1.6; 1.7; 1.8) |  | 0
| (38,30)+(13,20)+(46,00) |  | 97.5
skl_P11_pl | Mezisoučet |  | 97.5
Použití figury:
775541114 | Montáž podlah plovoucích z lamel dýhovaných a laminovaných lepených v drážce š dílce přes 180 do 190 mm | m2 | 313.3
631311115 | Mazanina tl přes 50 do 80 mm z betonu prostého bez zvýšených nároků na prostředí tř. C 20/25 | m3 | 37.636
631319223 | Příplatek k mazaninám za přidání polymerových makrovláken pro objemové vyztužení 4 kg/m3 | m3 | 32.932
631342312 | Cementová litá pěna tl přes 50 do 80 mm s polystyrenem objemové hmotnosti 400 kg/m3 | m3 | 7.8
713191132 | Montáž izolace tepelné podlah, stropů vrchem nebo střech překrytí separační fólií z PE | m2 | 616
775111112 | Broušení betonového podkladu skládaných podlah | m2 | 313.3
775111311 | Vysátí podkladu skládaných podlah | m2 | 313.3
775121511 | Dvousložková penetrace podkladu skládaných podlah proti vlhkosti | m2 | 313.3
775141112 | Stěrka podlahová nivelační pro vyrovnání podkladu skládaných podlah pevnosti 20 MPa tl přes 3 do 5 mm | m2 | 313.3
775591411 | Podlahy dřevěné, nátěr olejem a voskování | m2 | 313.3
28376554 | deska polystyrénová pro snížení kročejového hluku (max. zatížení 4 kN/m2) tl 40mm | m2 | 357.06
skl_P110_obv |  |  | 11.18
| skladba P1.10 |  | 0
| 2.NP - místnost (1.14) |  | 0
| (11,18) |  | 11.18
skl_P110_obv | Mezisoučet |  | 11.18
skl_P110_pl |  |  | 8.1
| skladba P1.10 |  | 0
| 2.NP - místnost (1.14) |  | 0
| (8,10) |  | 8.1
skl_P110_pl | Mezisoučet |  | 8.1
Použití figury:
783932171 | Celoplošné vyrovnání betonové podlahy cementovou stěrkou tl do 3 mm | m2 | 175.2
783901453 | Vysátí betonových podlah před provedením nátěru | m2 | 177.5
7839271X1 | D+M krycí jednonásobný akrylátový nátěr s voskovou ochranou (dle PD) | m2 | 175.2
783932181 | Příplatek k ceně celoplošného betonové podlahy cementovou stěrkou za každý další 1 mm přes 3 mm | m2 | 1226.4
783933151 | Penetrační epoxidový nátěr hladkých betonových podlah | m2 | 175.2
7839482X1 | D+M uzavírací dvojnásobný polyuretanový vodou ředitelný transparentní nátěr (dle PD) | m2 | 175.2
7839682X1 | D+M ochranný jednonásobný olejový nátěr s tvrdým voskem (dle PD) | m2 | 175.2
skl_P111_obv |  |  | 12.88
| skladba P1.11 |  | 0
| 3.NP - místnost (2.5) |  | 0
| (12,88) |  | 12.88
skl_P111_obv | Mezisoučet |  | 12.88
Použití figury:
775413320 | Montáž soklíku ze dřeva tvrdého nebo měkkého připevněného vruty s přetmelením | m | 232.91
634112123 | Obvodová dilatace podlahovým páskem z pěnového PE s fólií mezi stěnou a mazaninou nebo potěrem v 80 mm | m | 603.94
skl_P111_pl |  |  | 9.6
| skladba P1.11 |  | 0
| 3.NP - místnost (2.5) |  | 0
| (9,60) |  | 9.6
skl_P111_pl | Mezisoučet |  | 9.6
Použití figury:
775541114 | Montáž podlah plovoucích z lamel dýhovaných a laminovaných lepených v drážce š dílce přes 180 do 190 mm | m2 | 313.3
631311115 | Mazanina tl přes 50 do 80 mm z betonu prostého bez zvýšených nároků na prostředí tř. C 20/25 | m3 | 37.636
631319223 | Příplatek k mazaninám za přidání polymerových makrovláken pro objemové vyztužení 4 kg/m3 | m3 | 32.932
713191132 | Montáž izolace tepelné podlah, stropů vrchem nebo střech překrytí separační fólií z PE | m2 | 616
762811210 | Montáž vrchního záklopu z hrubých prken na sraz spáry zakryté | m2 | 86
762895000 | Spojovací prostředky pro montáž záklopu, stropnice a podbíjení | m3 | 2.15
775111112 | Broušení betonového podkladu skládaných podlah | m2 | 313.3
775111311 | Vysátí podkladu skládaných podlah | m2 | 313.3
775121511 | Dvousložková penetrace podkladu skládaných podlah proti vlhkosti | m2 | 313.3
775141112 | Stěrka podlahová nivelační pro vyrovnání podkladu skládaných podlah pevnosti 20 MPa tl přes 3 do 5 mm | m2 | 313.3
775591411 | Podlahy dřevěné, nátěr olejem a voskování | m2 | 313.3
28376554 | deska polystyrénová pro snížení kročejového hluku (max. zatížení 4 kN/m2) tl 40mm | m2 | 357.06
60511081 | řezivo jehličnaté středové smrk tl 18-32mm dl 4-5m | m3 | 2.365
skl_P112_obv |  |  | 47.24
| skladba P1.12 |  | 0
| 3.NP - místnost (2.2) |  | 0
| (47,24) |  | 47.24
skl_P112_obv | Mezisoučet |  | 47.24
Použití figury:
775413320 | Montáž soklíku ze dřeva tvrdého nebo měkkého připevněného vruty s přetmelením | m | 232.91
634112123 | Obvodová dilatace podlahovým páskem z pěnového PE s fólií mezi stěnou a mazaninou nebo potěrem v 80 mm | m | 603.94
skl_P112_pl |  |  | 76.4
| skladba P1.12 |  | 0
| 3.NP - místnost (2.2) |  | 0
| (76,40) |  | 76.4
skl_P112_pl | Mezisoučet |  | 76.4
Použití figury:
775541114 | Montáž podlah plovoucích z lamel dýhovaných a laminovaných lepených v drážce š dílce přes 180 do 190 mm | m2 | 313.3
631311115 | Mazanina tl přes 50 do 80 mm z betonu prostého bez zvýšených nároků na prostředí tř. C 20/25 | m3 | 37.636
631319223 | Příplatek k mazaninám za přidání polymerových makrovláken pro objemové vyztužení 4 kg/m3 | m3 | 32.932
631342332 | Cementová litá pěna tl přes 120 do 240 mm s polystyrenem objemové hmotnosti 400 kg/m3 | m3 | 20.325
713191132 | Montáž izolace tepelné podlah, stropů vrchem nebo střech překrytí separační fólií z PE | m2 | 616
762811210 | Montáž vrchního záklopu z hrubých prken na sraz spáry zakryté | m2 | 86
762895000 | Spojovací prostředky pro montáž záklopu, stropnice a podbíjení | m3 | 2.15
775111112 | Broušení betonového podkladu skládaných podlah | m2 | 313.3
775111311 | Vysátí podkladu skládaných podlah | m2 | 313.3
775121511 | Dvousložková penetrace podkladu skládaných podlah proti vlhkosti | m2 | 313.3
775141112 | Stěrka podlahová nivelační pro vyrovnání podkladu skládaných podlah pevnosti 20 MPa tl přes 3 do 5 mm | m2 | 313.3
775591411 | Podlahy dřevěné, nátěr olejem a voskování | m2 | 313.3
28376554 | deska polystyrénová pro snížení kročejového hluku (max. zatížení 4 kN/m2) tl 40mm | m2 | 357.06
60511081 | řezivo jehličnaté středové smrk tl 18-32mm dl 4-5m | m3 | 2.365
skl_P114_pl |  |  | 34.6
| Souvrstí podlahy - palubky (pl) |  | 0
| skladba P1.14 |  | 0
| půda - místnost (3.1) |  | 0
| (34,60) |  | 34.6
skl_P114_pl | Mezisoučet |  | 34.6
Použití figury:
762525104 | Položení podlahy z palubek | m2 | 34.6
713111121 | Montáž izolace tepelné spodem stropů s uchycením drátem rohoží, pásů, dílců, desek | m2 | 34.6
713111136 | Montáž izolace tepelné stropů volně kladenými rohožemi, pásy, dílci, deskami mezi trámy | m2 | 34.6
762421017 | Obložení stropu z desek OSB tl 25 mm na sraz šroubovaných | m2 | 231.066
762595001 | Spojovací prostředky pro položení dřevěných podlah a zakrytí kanálů | m2 | 34.6
skl_P12_obv |  |  | 173.52
| skladba P1.2 |  | 0
| 2.NP - místnost (1.2; 1.3; 1.4; 1.5; 1.9) |  | 0
| (30,72)+(20,29)+(20,72)+(13,09)+(14,43) |  | 99.25
| 3.NP - místnost (2.3; 2.4; 2.6; 2.8; 2.9) |  | 0
| (30,23)+(6,59)+(16,05)+(9,07)+(12,33) |  | 74.27
skl_P12_obv | Mezisoučet |  | 173.52
Použití figury:
783922251 | Tmelení prasklin betonového podkladu silikonovým tmelem | m | 279.87
634112123 | Obvodová dilatace podlahovým páskem z pěnového PE s fólií mezi stěnou a mazaninou nebo potěrem v 80 mm | m | 603.94
skl_P12_pl |  |  | 117.5
| skladba P1.2 |  | 0
| 2.NP - místnost (1.2; 1.3; 1.4; 1.5; 1.9) |  | 0
| (24,20)+(8,90)+(8,30)+(8,90)+(9,10) |  | 59.4
| 3.NP - místnost (2.3; 2.4; 2.6; 2.8; 2.9) |  | 0
| (32,30)+(2,40)+(15,40)+(2,60)+(5,40) |  | 58.1
skl_P12_pl | Mezisoučet |  | 117.5
Použití figury:
783932171 | Celoplošné vyrovnání betonové podlahy cementovou stěrkou tl do 3 mm | m2 | 175.2
631311115 | Mazanina tl přes 50 do 80 mm z betonu prostého bez zvýšených nároků na prostředí tř. C 20/25 | m3 | 37.636
631319223 | Příplatek k mazaninám za přidání polymerových makrovláken pro objemové vyztužení 4 kg/m3 | m3 | 32.932
631342322 | Cementová litá pěna tl přes 80 do 120 mm s polystyrenem objemové hmotnosti 400 kg/m3 | m3 | 15.528
713191132 | Montáž izolace tepelné podlah, stropů vrchem nebo střech překrytí separační fólií z PE | m2 | 616
783901453 | Vysátí betonových podlah před provedením nátěru | m2 | 177.5
7839271X1 | D+M krycí jednonásobný akrylátový nátěr s voskovou ochranou (dle PD) | m2 | 175.2
783932181 | Příplatek k ceně celoplošného betonové podlahy cementovou stěrkou za každý další 1 mm přes 3 mm | m2 | 1226.4
783933151 | Penetrační epoxidový nátěr hladkých betonových podlah | m2 | 175.2
7839482X1 | D+M uzavírací dvojnásobný polyuretanový vodou ředitelný transparentní nátěr (dle PD) | m2 | 175.2
7839682X1 | D+M ochranný jednonásobný olejový nátěr s tvrdým voskem (dle PD) | m2 | 175.2
28376554 | deska polystyrénová pro snížení kročejového hluku (max. zatížení 4 kN/m2) tl 40mm | m2 | 357.06
skl_P131_obv |  |  | 26.4
| skladba P1.3.1 |  | 0
| 2.NP - místnost (1.1) |  | 0
| (26,40) |  | 26.4
skl_P131_obv | Mezisoučet |  | 26.4
Použití figury:
775413320 | Montáž soklíku ze dřeva tvrdého nebo měkkého připevněného vruty s přetmelením | m | 232.91
634112123 | Obvodová dilatace podlahovým páskem z pěnového PE s fólií mezi stěnou a mazaninou nebo potěrem v 80 mm | m | 603.94
skl_P131_pl |  |  | 40.3
| skladba P1.3.1 |  | 0
| 2.NP - místnost (1.1) |  | 0
| (40,30) |  | 40.3
skl_P131_pl | Mezisoučet |  | 40.3
Použití figury:
775541114 | Montáž podlah plovoucích z lamel dýhovaných a laminovaných lepených v drážce š dílce přes 180 do 190 mm | m2 | 313.3
631311115 | Mazanina tl přes 50 do 80 mm z betonu prostého bez zvýšených nároků na prostředí tř. C 20/25 | m3 | 37.636
631319223 | Příplatek k mazaninám za přidání polymerových makrovláken pro objemové vyztužení 4 kg/m3 | m3 | 32.932
713191132 | Montáž izolace tepelné podlah, stropů vrchem nebo střech překrytí separační fólií z PE | m2 | 616
775111112 | Broušení betonového podkladu skládaných podlah | m2 | 313.3
775111311 | Vysátí podkladu skládaných podlah | m2 | 313.3
775121511 | Dvousložková penetrace podkladu skládaných podlah proti vlhkosti | m2 | 313.3
775141112 | Stěrka podlahová nivelační pro vyrovnání podkladu skládaných podlah pevnosti 20 MPa tl přes 3 do 5 mm | m2 | 313.3
775591411 | Podlahy dřevěné, nátěr olejem a voskování | m2 | 313.3
28375993 | deska EPS 150 pro konstrukce s vysokým zatížením λ=0,035 tl 200mm | m2 | 44.33
skl_P14_pl |  |  | 40
| Souvrstí podlahy - stěrka (pl) |  | 0
| skladba P1.4 |  | 0
| 3.NP - místnost (2.1) |  | 0
| (40,00) |  | 40
skl_P14_pl | Mezisoučet |  | 40
Použití figury:
777521103 | Krycí polyuretanová stěrka tloušťky do 2 mm dekorativní lité podlahy | m2 | 40
411161002 | Strop keramický OVN do 110 cm v nosníku 16 cm z vložek HURDIS v 8 cm vyplněný lehkým betonem | m2 | 40
631311115 | Mazanina tl přes 50 do 80 mm z betonu prostého bez zvýšených nároků na prostředí tř. C 20/25 | m3 | 37.636
631319171 | Příplatek k mazanině tl přes 50 do 80 mm za stržení povrchu spodní vrstvy před vložením výztuže | m3 | 4.704
631362021 | Výztuž mazanin svařovanými sítěmi Kari | t | 0.377
775591191 | Montáž podložky vyrovnávací a tlumící pro plovoucí podlahy | m2 | 40
777111111 | Vysátí podkladu před provedením lité podlahy | m2 | 40
777111123 | Strojní broušení podkladu před provedením lité podlahy | m2 | 40
777121105 | Vyrovnání podkladu podlah stěrkou plněnou pískem pl přes 1,0 m2 tl do 3 mm | m2 | 40
777131107 | Penetrační epoxidový nátěr podlahy na podklad ohrožený vzlínáním vlhkosti | m2 | 40
skl_P15_obv |  |  | 32.16
| skladba P1.5 |  | 0
| 2.NP - místnost (1.11) |  | 0
| (32,16) |  | 32.16
skl_P15_obv | Mezisoučet |  | 32.16
Použití figury:
783922251 | Tmelení prasklin betonového podkladu silikonovým tmelem | m | 279.87
634112123 | Obvodová dilatace podlahovým páskem z pěnového PE s fólií mezi stěnou a mazaninou nebo potěrem v 80 mm | m | 603.94
skl_P15_pl |  |  | 19.7
| skladba P1.5 |  | 0
| 2.NP - místnost (1.11) |  | 0
| (19,70) |  | 19.7
skl_P15_pl | Mezisoučet |  | 19.7
Použití figury:
783932171 | Celoplošné vyrovnání betonové podlahy cementovou stěrkou tl do 3 mm | m2 | 175.2
631311115 | Mazanina tl přes 50 do 80 mm z betonu prostého bez zvýšených nároků na prostředí tř. C 20/25 | m3 | 37.636
631319223 | Příplatek k mazaninám za přidání polymerových makrovláken pro objemové vyztužení 4 kg/m3 | m3 | 32.932
631342332 | Cementová litá pěna tl přes 120 do 240 mm s polystyrenem objemové hmotnosti 400 kg/m3 | m3 | 20.325
713191132 | Montáž izolace tepelné podlah, stropů vrchem nebo střech překrytí separační fólií z PE | m2 | 616
783901453 | Vysátí betonových podlah před provedením nátěru | m2 | 177.5
7839271X1 | D+M krycí jednonásobný akrylátový nátěr s voskovou ochranou (dle PD) | m2 | 175.2
783932181 | Příplatek k ceně celoplošného betonové podlahy cementovou stěrkou za každý další 1 mm přes 3 mm | m2 | 1226.4
783933151 | Penetrační epoxidový nátěr hladkých betonových podlah | m2 | 175.2
7839482X1 | D+M uzavírací dvojnásobný polyuretanový vodou ředitelný transparentní nátěr (dle PD) | m2 | 175.2
7839682X1 | D+M ochranný jednonásobný olejový nátěr s tvrdým voskem (dle PD) | m2 | 175.2
28376554 | deska polystyrénová pro snížení kročejového hluku (max. zatížení 4 kN/m2) tl 40mm | m2 | 357.06
skl_P19_obv |  |  | 11.88
| skladba P1.9 |  | 0
| 2.NP - místnost (1.15) |  | 0
| (11,88) |  | 11.88
skl_P19_obv | Mezisoučet |  | 11.88
skl_P19_pl |  |  | 7.2
| skladba P1.9 |  | 0
| 2.NP - místnost (1.15) |  | 0
| (7,20) |  | 7.2
skl_P19_pl | Mezisoučet |  | 7.2
Použití figury:
783932171 | Celoplošné vyrovnání betonové podlahy cementovou stěrkou tl do 3 mm | m2 | 175.2
783901453 | Vysátí betonových podlah před provedením nátěru | m2 | 177.5
7839271X1 | D+M krycí jednonásobný akrylátový nátěr s voskovou ochranou (dle PD) | m2 | 175.2
783932181 | Příplatek k ceně celoplošného betonové podlahy cementovou stěrkou za každý další 1 mm přes 3 mm | m2 | 1226.4
783933151 | Penetrační epoxidový nátěr hladkých betonových podlah | m2 | 175.2
7839482X1 | D+M uzavírací dvojnásobný polyuretanový vodou ředitelný transparentní nátěr (dle PD) | m2 | 175.2
7839682X1 | D+M ochranný jednonásobný olejový nátěr s tvrdým voskem (dle PD) | m2 | 175.2
skl_SE1_pl |  |  | 18.126
| Sanace - příprava (dl * v) |  | 0
| skladba SE1 |  | 0
| zadní dům |  | 0
| (8,81)*0,60 |  | 5.286
| dvorní část |  | 0
| (6,65+10,11+4,64)*0,60 |  | 12.84
skl_SE1_pl | Mezisoučet |  | 18.126
Použití figury:
985131311 | Ruční dočištění ploch stěn, rubu kleneb a podlah ocelových kartáči | m2 | 418.851
319201321 | Vyrovnání nerovného povrchu zdiva tl do 30 mm maltou | m2 | 20.931
3192013X1 | Příplatek k vyrovnání nerovného povrchu zdiva tl do 30 mm maltou za krystalizační přísadu (dle PD) | m2 | 20.931
711112001 | Provedení izolace proti zemní vlhkosti svislé za studena nátěrem penetračním | m2 | 31.677
7111131X1 | Stěrka hydroizolační stěn flexibilní polymerová, 2-komp., svislá, zemní vlhkost, 4 mm (dle PD) | m2 | 31.677
skl_SE2_pl |  |  | 2.805
| skladba SE2 |  | 0
| přední dům |  | 0
| (5,61)*0,50 |  | 2.805
skl_SE2_pl | Mezisoučet |  | 2.805
Použití figury:
985131311 | Ruční dočištění ploch stěn, rubu kleneb a podlah ocelových kartáči | m2 | 418.851
319201321 | Vyrovnání nerovného povrchu zdiva tl do 30 mm maltou | m2 | 20.931
3192013X1 | Příplatek k vyrovnání nerovného povrchu zdiva tl do 30 mm maltou za krystalizační přísadu (dle PD) | m2 | 20.931
711112001 | Provedení izolace proti zemní vlhkosti svislé za studena nátěrem penetračním | m2 | 31.677
7111131X1 | Stěrka hydroizolační stěn flexibilní polymerová, 2-komp., svislá, zemní vlhkost, 4 mm (dle PD) | m2 | 31.677
711132101 | Provedení izolace proti zemní vlhkosti pásy na sucho svislé AIP nebo tkaninou | m2 | 2.805
skl_SE3_pl |  |  | 10.746
| skladba SE3 |  | 0
| zadní dům |  | 0
| (8,81)*0,30 |  | 2.643
| dvorní část |  | 0
| (6,65+10,11+4,64)*0,30 |  | 6.42
| přední dům |  | 0
| (5,61)*0,30 |  | 1.683
skl_SE3_pl | Mezisoučet |  | 10.746
Použití figury:
985131311 | Ruční dočištění ploch stěn, rubu kleneb a podlah ocelových kartáči | m2 | 418.851
612000X1 | Souvrství obětované odsolovací omítky (dle PD) | m2 | 397.92
622131151 | Sanační postřik vnějších stěn nanášený celoplošně ručně | m2 | 84.636
622324411 | Sanační podkladní omítka vnějších stěn nanášená ručně | m2 | 73.89
6223261X1 | Vnější sanační vápenný hydrofobní systém s přídavkem trasu, pórovitost >45%, tl. 25 mm (dle PD) | m2 | 73.89
622328231 | Sanační štuk vnějších stěn tloušťky do 3 mm | m2 | 73.89
711112001 | Provedení izolace proti zemní vlhkosti svislé za studena nátěrem penetračním | m2 | 31.677
7111131X1 | Stěrka hydroizolační stěn flexibilní polymerová, 2-komp., svislá, zemní vlhkost, 4 mm (dle PD) | m2 | 31.677
skl_SE4_pl |  |  | 63.144
| skladba SE4 |  | 0
| zadní dům |  | 0
| (8,81)*1,70 |  | 14.977
| dvorní část |  | 0
| (6,65+4,64)*1,70 |  | 19.193
| (10,11)*2,20 |  | 22.242
| přední dům |  | 0
| (5,61)*1,20 |  | 6.732
skl_SE4_pl | Mezisoučet |  | 63.144
Použití figury:
985131311 | Ruční dočištění ploch stěn, rubu kleneb a podlah ocelových kartáči | m2 | 418.851
612000X1 | Souvrství obětované odsolovací omítky (dle PD) | m2 | 397.92
622131151 | Sanační postřik vnějších stěn nanášený celoplošně ručně | m2 | 84.636
622324411 | Sanační podkladní omítka vnějších stěn nanášená ručně | m2 | 73.89
6223261X1 | Vnější sanační vápenný hydrofobní systém s přídavkem trasu, pórovitost >45%, tl. 25 mm (dle PD) | m2 | 73.89
622328231 | Sanační štuk vnějších stěn tloušťky do 3 mm | m2 | 73.89
skl_SI1_pl |  |  | 324.03
| skladba SI1 |  | 0
| zadní dům - místnost (0.6; 0.7; 0.9) |  | 0
| ((24,09)+(29,47)+(17,96))*2,00 |  | 143.04
| přední dům - místnost (0.1; 0.2; 0.3; 0.4; 0.13) |  | 0
| ((21,11)+(49,09)+(9,08)+(31,99)+(9,39))*1,50 |  | 180.99
skl_SI1_pl | Mezisoučet |  | 324.03
Použití figury:
985131311 | Ruční dočištění ploch stěn, rubu kleneb a podlah ocelových kartáči | m2 | 418.851
612000X1 | Souvrství obětované odsolovací omítky (dle PD) | m2 | 397.92
612131151 | Sanační postřik vnitřních stěn nanášený celoplošně ručně | m2 | 324.03
612324111 | Sanační omítka podkladní vnitřních stěn nanášená ručně | m2 | 324.03
6123261X1 | Vnitřní sanační hydrofilní systém, tep. izol vlast (λ=0,07 W/mK), pórovitost >60%, tl. 25 mm (dle PD) | m2 | 324.03
612328131 | Sanační štuk vnitřních stěn tloušťky do 3 mm | m2 | 324.03
skl_SP01a_obv |  |  | 137.37
skl_SP01a_pl |  |  | 83.15
skl_SP01b_obv |  |  | 82.46
skl_SP01b_pl |  |  | 39.88
skl_SP01c_obv |  |  | 101.82
skl_SP01c_pl |  |  | 102.28
skl_SP01d_obv |  |  | 11.6
skl_SP01d_pl |  |  | 7.41
skl_SP04a_obv |  |  | 42.51
skl_SP04a_pl |  |  | 44.82
skl_SP04b_obv |  |  | 159.65
skl_SP04b_pl |  |  | 78.35
skl_SP04c_obv |  |  | 233.22
skl_SP04c_pl |  |  | 241.42
skl_ST1_pl |  |  | 191.57
| Souvrství střechy - podstřešní fólie (pl) |  | 0
| skladba ST1 |  | 0
| (26,46)*(3,62+3,62) |  | 191.57
skl_ST1_pl | Mezisoučet |  | 191.57
Použití figury:
765191023 | Montáž pojistné hydroizolační nebo parotěsné kladené ve sklonu přes 20° s lepenými spoji na bednění | m2 | 366.986
762341210 | Montáž bednění střech rovných a šikmých sklonu do 60° z hrubých prken na sraz tl do 32 mm | m2 | 228.386
762342211 | Montáž laťování na střechách jednoduchých sklonu do 60° osové vzdálenosti do 150 mm | m2 | 330.17
762342511 | Montáž kontralatí na podklad bez tepelné izolace | m | 579.606
762421017 | Obložení stropu z desek OSB tl 25 mm na sraz šroubovaných | m2 | 231.066
763131751 | Montáž parotěsné zábrany do SDK podhledu | m2 | 335.066
60511081 | řezivo jehličnaté středové smrk tl 18-32mm dl 4-5m | m3 | 6.28
60514114 | řezivo jehličnaté lať impregnovaná dl 4 m | m3 | 7.126
63152096 | pás tepelně izolační univerzální λ=0,032-0,033 tl 50mm | m2 | 210.727
63152099 | pás tepelně izolační univerzální λ=0,032-0,033 tl 100mm | m2 | 286.337
63152106 | pás tepelně izolační univerzální λ=0,032-0,033 tl 180mm | m2 | 216.113
skl_ST11_pl |  |  | 4.896
| Souvrství střechy - podstřešní fólie (dl * š) |  | 0
| skladba ST1.1 |  | 0
| (5,44)*0,90 |  | 4.896
skl_ST11_pl | Součet |  | 4.896
Použití figury:
765191091 | Příplatek k cenám montáž pojistné hydroizolační nebo parotěsné fólie za sklon přes 30° | m2 | 4.896
762341210 | Montáž bednění střech rovných a šikmých sklonu do 60° z hrubých prken na sraz tl do 32 mm | m2 | 228.386
762342511 | Montáž kontralatí na podklad bez tepelné izolace | m | 579.606
762421017 | Obložení stropu z desek OSB tl 25 mm na sraz šroubovaných | m2 | 231.066
763131751 | Montáž parotěsné zábrany do SDK podhledu | m2 | 335.066
765191023 | Montáž pojistné hydroizolační nebo parotěsné kladené ve sklonu přes 20° s lepenými spoji na bednění | m2 | 366.986
60511081 | řezivo jehličnaté středové smrk tl 18-32mm dl 4-5m | m3 | 6.28
60514114 | řezivo jehličnaté lať impregnovaná dl 4 m | m3 | 7.126
63152099 | pás tepelně izolační univerzální λ=0,032-0,033 tl 100mm | m2 | 286.337
63152106 | pás tepelně izolační univerzální λ=0,032-0,033 tl 180mm | m2 | 216.113
skl_ST2_pl |  |  | 138.6
| Souvrství střechy - zpětná montáž původní krytiny (dl * š) |  | 0
| skladba ST2/3 |  | 0
| (8,25)*(8,40+8,40) |  | 138.6
skl_ST2_pl | Součet |  | 138.6
Použití figury:
765111101 | Montáž krytiny keramické hladké sklonu do 30° na sucho přes 32 do 40 ks/m2 korunové krytí | m2 | 138.6
762342211 | Montáž laťování na střechách jednoduchých sklonu do 60° osové vzdálenosti do 150 mm | m2 | 330.17
763131751 | Montáž parotěsné zábrany do SDK podhledu | m2 | 335.066
765191023 | Montáž pojistné hydroizolační nebo parotěsné kladené ve sklonu přes 20° s lepenými spoji na bednění | m2 | 366.986
60514114 | řezivo jehličnaté lať impregnovaná dl 4 m | m3 | 7.126
63152104 | pás tepelně izolační univerzální λ=0,032-0,033 tl 160mm | m2 | 152.46
skl_ST4_pl |  |  | 31.92
| Souvrství střechy - krytina (dl * š) |  | 0
| skladba ST4 |  | 0
| (13,30)*2,40 |  | 31.92
skl_ST4_pl | Součet |  | 31.92
Použití figury:
765114011 | Krytina keramická bobrovka režná korunové krytí sklonu do 30° na sucho | m2 | 31.92
762341210 | Montáž bednění střech rovných a šikmých sklonu do 60° z hrubých prken na sraz tl do 32 mm | m2 | 228.386
765191023 | Montáž pojistné hydroizolační nebo parotěsné kladené ve sklonu přes 20° s lepenými spoji na bednění | m2 | 366.986
60511081 | řezivo jehličnaté středové smrk tl 18-32mm dl 4-5m | m3 | 6.28
63152099 | pás tepelně izolační univerzální λ=0,032-0,033 tl 100mm | m2 | 286.337
skl_VO1_pl |  |  | 131.3
| Souvrství fasády - příprava (pl) |  | 0
| skladba VO1 |  | 0
| zadní dům |  | 0
| (1,6) |  | 1.6
| dvorní část |  | 0
| (129,7) |  | 129.7
skl_VO1_pl | Mezisoučet |  | 131.3
Použití figury:
61200X1 | D+M příprava podkladu - vyškrabání spar poškozených míst (dle PD) | m2 | 161.2
61200X2 | D+M spojovací podhoz tl. 4,0 mm (dle PD) | m2 | 161.2
61200X3 | D+M minerální jádrová bezcementová omítka z přirozeného hydraulického vápna tl. 20,0 mm (dle PD) | m2 | 161.2
61200X4 | D+M čistě vápenná štuková omítka tl. 3,0 mm (dle PD) | m2 | 161.2
skl_VO2_pl |  |  | 29.9
| skladba V02 |  | 0
| dvorní část |  | 0
| (29,9) |  | 29.9
skl_VO2_pl | Mezisoučet |  | 29.9
Použití figury:
61200X1 | D+M příprava podkladu - vyškrabání spar poškozených míst (dle PD) | m2 | 161.2
61200X2 | D+M spojovací podhoz tl. 4,0 mm (dle PD) | m2 | 161.2
61200X3 | D+M minerální jádrová bezcementová omítka z přirozeného hydraulického vápna tl. 20,0 mm (dle PD) | m2 | 161.2
61200X4 | D+M čistě vápenná štuková omítka tl. 3,0 mm (dle PD) | m2 | 161.2
61200X5 | D+M drážkování omítky (dle PD) | m2 | 29.9
šachty_obj |  |  | 2.729
| Zemní práce - šachty (dl * š * v) |  | 0
| výtah |  | 0
| (1,54+0,60)*(1,35+0,60*2)*0,50 |  | 2.729
šachty_obj | Součet |  | 2.729
Použití figury:
133212811 | Hloubení nezapažených šachet v hornině třídy těžitelnosti I skupiny 3 plocha výkopu do 4 m2 ručně | m3 | 2.729
162211311 | Vodorovné přemístění výkopku z horniny třídy těžitelnosti I skupiny 1 až 3 stavebním kolečkem do 10 m | m3 | 9.968
162351104 | Vodorovné přemístění přes 500 do 1000 m výkopku/sypaniny z horniny třídy těžitelnosti I skupiny 1 až 3 | m3 | 9.968
171201231 | Poplatek za uložení zeminy a kamení na recyklační skládce (skládkovné) kód odpadu 17 05 04 | t | 17.942
ŽB_desky_obj |  |  | 1.704
| ŽB desky (dl * š * v) |  | 0
| výtah |  | 0
| (2,20*2,42)*0,32 |  | 1.704
ŽB_desky_obj | Součet |  | 1.704
Použití figury:
273321511 | Základové desky ze ŽB bez zvýšených nároků na prostředí tř. C 25/30 | m3 | 1.704
273361821 | Výztuž základových desek betonářskou ocelí 10 505 (R) | t | 0.153
ŽB_klenby_obj |  |  | 7.754
| ŽB klenby (dl * š * v) |  | 0
| 1.NP |  | 0
| zadní dům - pata |  | 0
| (3,00+3,29)*0,39*0,55 |  | 1.349
| zadní dům - klenba |  | 0
| (2,70)*1,10*0,11 |  | 0.327
| (4,90)*1,90*0,11 |  | 1.024
| přední dům - pata |  | 0
| (0,30+0,30+0,30+0,30+0,30+0,30)*0,15*0,30 |  | 0.081
| přední dům - klenba |  | 0
| (3,90)*2,80*0,10 |  | 1.092
| 2.NP |  | 0
| zadní dům - pata |  | 0
| (4,17+2,24)*0,37*0,40 |  | 0.949
| zadní dům - klenba |  | 0
| (2,60)*1,80*0,06 |  | 0.281
| (4,40)*2,40*0,06 |  | 0.634
| přední dům - pata |  | 0
| (0,30+0,30+0,30+0,30+0,30+0,30)*0,15*0,30 |  | 0.081
| přední dům - klenba |  | 0
| (3,90)*1,35*0,10 |  | 0.527
| dvorní část - pata |  | 0
| (4,13+4,13)*0,33*0,30 |  | 0.818
| dvorní část - klenba |  | 0
| (1,43)*4,13*0,10 |  | 0.591
ŽB_klenby_obj | Součet |  | 7.754
Použití figury:
411323434 | Skořepiny nebo klenby ze ŽB tř. C 25/30 | m3 | 7.754
411362821 | Výztuž kleneb betonářskou ocelí 10 505 | t | 1.047
ŽB_pasy_obj |  |  | 0.883
| ŽB pasy (dl * š * v) |  | 0
| vchod |  | 0
| (2,54)*0,50*0,40 |  | 0.508
| schody |  | 0
| (1,50)*0,50*0,50 |  | 0.375
ŽB_pasy_obj | Součet |  | 0.883
Použití figury:
274321511 | Základové pasy ze ŽB bez zvýšených nároků na prostředí tř. C 25/30 | m3 | 0.883
274361821 | Výztuž základových pasů betonářskou ocelí 10 505 (R) | t | 0.031
ŽB_patky_obj |  |  | 0.873
| ŽB patky (dl * š * v) |  | 0
| výtah |  | 0
| (1,54*1,35)*0,42 |  | 0.873
ŽB_patky_obj | Součet |  | 0.873
Použití figury:
275321511 | Základové patky ze ŽB bez zvýšených nároků na prostředí tř. C 25/30 | m3 | 0.873
275361821 | Výztuž základových patek betonářskou ocelí 10 505 (R) | t | 0.079
ŽB_pruvlaky_obj |  |  | 1.738
| ŽB průvlaky (dl * š * v) |  | 0
| 2.NP |  | 0
| zadní dům |  | 0
| (4,16+2,08)*0,30*0,50 |  | 0.936
| dvorní část |  | 0
| (2,97)*0,45*0,60 |  | 0.802
ŽB_pruvlaky_obj | Součet |  | 1.738
Použití figury:
317323411 | Klenbové pásy ze ŽB tř. C 25/30 | m3 | 1.738
317361821 | Výztuž překladů a říms z betonářské oceli 10 505 | t | 0.139
ŽB_stěny_obj |  |  | 0.876
| ŽB stěny (dl * v * š) |  | 0
| 1.NP |  | 0
| (1,39)*3,50*0,18 |  | 0.876
ŽB_stěny_obj | Součet |  | 0.876
Použití figury:
311321411 | Nosná zeď ze ŽB tř. C 25/30 bez výztuže | m3 | 0.876
311361821 | Výztuž nosných zdí betonářskou ocelí 10 505 | t | 0.083