## Krycí list rozpočtu
Krycí list slepého rozpočtu
Název stavby: |  | Stavební úpravy MŠ Zámecká |  | Objednatel: |  |  | IČ/DIČ:
Druh stavby: |  |  |  | Projektant: | KIP s.r.o. Litomyšl |  | IČ/DIČ: | 15036499/CZ15036499
Lokalita: |  | Litomyšl |  | Zhotovitel: |  |  | IČ/DIČ:
Začátek výstavby: |  |  |  | Konec výstavby: |  |  | Položek: | 216
JKSO: |  | 8013112 |  | Zpracoval: | Martin Černý,DiS. |  | Datum: | 10.01.2020
Rozpočtové náklady v Kč
A | Základní rozpočtové náklady |  | B | Doplňkové náklady |  | C | Náklady na umístění stavby (NUS)
HSV | Dodávky | 0 | Práce přesčas |  | 0 | Zařízení staveniště |  | 0
| Montáž | 0 | Bez pevné podl. |  | 0 | Mimostav. doprava |  | 0
PSV | Dodávky | 0 | Kulturní památka |  | 0 | Územní vlivy |  | 0
| Montáž | 0 |  |  |  | Provozní vlivy |  | 0
"M" | Dodávky | 0 |  |  |  | Ostatní |  | 0
| Montáž | 0 |  |  |  | NUS z rozpočtu |  | 0
Ostatní materiál |  | 0
Přesun hmot a sutí |  | 0
ZRN celkem |  | 0 | DN celkem |  | 0 | NUS celkem |  | 0
|  |  | DN celkem z obj. |  | 0 | NUS celkem z obj. |  | 0
ORN celkem
[6 empty] | ORN celkem z obj. |  | 0
Základ 0% |  | 0
Základ 15% |  | 0 | DPH 15% |  | 0 | Celkem bez DPH |  | 0
Základ 21% |  | 0 | DPH 21% |  | 0 | Celkem včetně DPH |  | 0
Projektant |  |  | Objednatel |  |  | Zhotovitel
Datum, razítko a podpis |  |  | Datum, razítko a podpis |  |  | Datum, razítko a podpis
Poznámka:

## Stavební rozpočet
Slepý stavební rozpočet
Název stavby: |  | Stavební úpravy MŠ Zámecká | Doba výstavby: |  |  | Objednatel:
Druh stavby: |  |  | Začátek výstavby: |  |  | Projektant: | KIP s.r.o. Litomyšl
Lokalita: |  | Litomyšl | Konec výstavby: |  |  | Zhotovitel:
JKSO: |  | 8013112 | Zpracováno dne: | 10.01.2020 |  | Zpracoval: | Martin Černý,DiS.
Č | Kód | Zkrácený popis / Varianta |  | MJ | Množství | Cena/MJ | Náklady (Kč)
|  | Rozměry |  |  |  | (Kč) | Dodávka | Montáž | Celkem | Přesuny | Typ skupiny | HSV mat | HSV prac | PSV mat | PSV prac | Mont mat | Mont prac | Ostatní mat. | [21 empty] | MAT | WORK | CELK
|  | Architektonicko stavebně konstrukční část |  |  |  |  | 0 | 0 | 0
| 31 | Zdi podpěrné a volné |  |  |  |  | 0 | 0 | 0 | [9 empty] | S01D.1 | [7 empty] | 0 | 0 | 0
1 | 317944313RT2 | Válcované nosníky č.14-22 do připravených otvorů |  | t | 0.16988 | 0 | 0 | 0 | 0 | 0 |  | 0 | 0 | 0 | 0 | 0 | 0 | 0 | S01D.1 | 0 | 0 | 0 | 21 | 0 | 0 | 1 |  |  |  | 0 | 0 | 0 | 31_ | S01D.1_3_ | S01D.1_ | 0 | 0 | 0 | 14 | 0 | 0 | 0
včetně dodávky profilu I č.14
|  | ;1.np; 14,3/1000*1,1*(1,7*4+2,0*2) |  |  | 0.16988
2 | 317944311RT2 | Válcované nosníky do č.12 do připravených otvorů |  | t | 0.08175 | 0 | 0 | 0 | 0 | 0 |  | 0 | 0 | 0 | 0 | 0 | 0 | 0 | S01D.1 | 0 | 0 | 0 | 21 | 0 | 0 | 1 |  |  |  | 0 | 0 | 0 | 31_ | S01D.1_3_ | S01D.1_ | 0 | 0 | 0 | 17 | 0 | 0 | 0
včetně dodávky profilu I č.12
|  | 11,1/1000*1,1*1,3*2+0,05 |  |  | 0.08175
3 | 311271177R00 | Zdivo z tvárnic Ytong hladkých tl. 30 cm |  | m2 | 8.755 | 0 | 0 | 0 | 0 | 0 |  | 0 | 0 | 0 | 0 | 0 | 0 | 0 | S01D.1 | 0 | 0 | 0 | 21 | 0 | 0 | 1 |  |  |  | 0 | 0 | 0 | 31_ | S01D.1_3_ | S01D.1_ | 0 | 0 | 0 | 20 | 0 | 0 | 0
|  | ;dozdívka ve 2.np; 0,85*(3,2+0,7+3,2+0,7+2,5) |  |  | 8.755
| 34 | Stěny a příčky |  |  |  |  | 0 | 0 | 0 | [9 empty] | S01D.1 | [7 empty] | 0 | 0 | 0
4 | 342247542R00 | Příčky z cihel broušených, lepidlo, tl.14 cm |  | m2 | 16.08 | 0 | 0 | 0 | 0 | 0 |  | 0 | 0 | 0 | 0 | 0 | 0 | 0 | S01D.1 | 0 | 0 | 0 | 21 | 0 | 0 | 1 |  |  |  | 0 | 0 | 0 | 34_ | S01D.1_3_ | S01D.1_ | 0 | 0 | 0 | 23 | 0 | 0 | 0
V položkách zdiva jsou zakalkulovány i náklady na: a) očištění podkladu pro zdivo, položení podkladního maltového lože s použitím nivelačního přístroje a vyrovnávací soupravy, případně navlhčení tvárnic, kladení tvárnic na pero a drážku, maltování ložné spáry speciální tenkovrstvou maltou nanášecím válcem, případné řezání tvárnic, provážení rohů a koutů svisle, provážení výškových bodů, b) vyzdívání ostění, parapetů, jednotlivých výklenků průběžných svislých nik, podélných výstupků a říms, provádění ústupků tvořících vodorovné a svislé rýhy, prostupů, kapes, zaoblení rohů a koutů, zavázání zdiva a příček do ostatního zdiva na kapsy nebo ozuby nebo s použitím nerezových kotev, apod., c) vynechání rýh, instalačních drážek, průduchů, výklenků (nik), prostupů a jiných dutin, které jsou zakresleny v projektu. Ztratné cihel je kalkulováno ve výši 2 %. Dodávka malty pro zdění je součástí dodávky broušených cihel.
|  | ;1.np; 3,0*(2,85+0,7+2,06)-(0,75*0,5*2) |  |  | 16.08
5 | 342247529R00 | Příčky z cihel broušených, lepidlo, tl.10 cm |  | m2 | 17.125 | 0 | 0 | 0 | 0 | 0 |  | 0 | 0 | 0 | 0 | 0 | 0 | 0 | S01D.1 | 0 | 0 | 0 | 21 | 0 | 0 | 1 |  |  |  | 0 | 0 | 0 | 34_ | S01D.1_3_ | S01D.1_ | 0 | 0 | 0 | 26 | 0 | 0 | 0
|  | ;1.np; 2,05*2,7-(0,8*1,97+0,7*1,97) |  |  | 2.58
|  | 3,0*(1,15+1,55)-0,7*1,97 |  |  | 6.721
|  | 3,0*1,5+0,7*2,0+1,0*0,8 |  |  | 6.7
|  | ;2.np; 1,0*2,7-0,8*1,97 |  |  | 1.124
6 | 346971162R00 | Dilatace příček od stropu š. do 150 mm, tl.30 mm |  | m | 6.2 | 0 | 0 | 0 | 0 | 0 |  | 0 | 0 | 0 | 0 | 0 | 0 | 0 | S01D.1 | 0 | 0 | 0 | 21 | 0 | 0 | 1 |  |  |  | 0 | 0 | 0 | 34_ | S01D.1_3_ | S01D.1_ | 0 | 0 | 0 | 31 | 0 | 0 | 0
Slouží jako dilatace mezi stropem a příčkou z důvodu monžného průhybu stropní konstrukce. Pás šířky 80 mm z minerální vaty s utěsnění PU montážní pěnou po obou stranách.
|  | 1,15+1,55 |  |  | 2.7
|  | 1,5+1,0 |  |  | 2.5
|  | ;2.np; 1,0 |  |  | 1
7 | 346275115R00 | Přizdívky z desek tl. 150 mm |  | m2 | 4.25 | 0 | 0 | 0 | 0 | 0 |  | 0 | 0 | 0 | 0 | 0 | 0 | 0 | S01D.1 | 0 | 0 | 0 | 21 | 0 | 0 | 1 |  |  |  | 0 | 0 | 0 | 34_ | S01D.1_3_ | S01D.1_ | 0 | 0 | 0 | 36 | 0 | 0 | 0
|  | ;2.np; 1,25*2,5 |  |  | 3.125
|  | ;1.np;0,9*1,25 |  |  | 1.125
8 | 346244381R00 | Plentování ocelových nosníků výšky do 20 cm |  | m2 | 1.444 | 0 | 0 | 0 | 0 | 0 |  | 0 | 0 | 0 | 0 | 0 | 0 | 0 | S01D.1 | 0 | 0 | 0 | 21 | 0 | 0 | 1 |  |  |  | 0 | 0 | 0 | 34_ | S01D.1_3_ | S01D.1_ | 0 | 0 | 0 | 39 | 0 | 0 | 0
|  | 0,14*(1,7*2+2,0*2)+0,12*1,7*2 |  |  | 1.444
9 | 342267111RT3 | Obklad trámů sádrokartonem dvoustranný do 0,5/0,5m |  | m | 8.6 | 0 | 0 | 0 | 0 | 0 |  | 0 | 0 | 0 | 0 | 0 | 0 | 0 | S01D.1 | 0 | 0 | 0 | 21 | 0 | 0 | 1 |  |  |  | 0 | 0 | 0 | 34_ | S01D.1_3_ | S01D.1_ | 0 | 0 | 0 | 41 | 0 | 0 | 0
desky standard impreg. tl. 12,5 mm, Položka je určena pro obklad sloupů, trámů, stupaček apod., deskami ze sádrokartonu tl. 12,5 mm..
|  | ;1.np; 3,0*2 |  |  | 6
|  | ;2.np; 2,6 |  |  | 2.6
10 | 349231811RT2 | Přizdívka ostění s ozubem z cihel, kapsy do 15 cm |  | m2 | 4.8 | 0 | 0 | 0 | 0 | 0 |  | 0 | 0 | 0 | 0 | 0 | 0 | 0 | S01D.1 | 0 | 0 | 0 | 21 | 0 | 0 | 1 |  |  |  | 0 | 0 | 0 | 34_ | S01D.1_3_ | S01D.1_ | 0 | 0 | 0 | 45 | 0 | 0 | 0
s použitím suché maltové směsi
|  | ;úprava ostění po vybourání otvorů; 0,6*2,1*2+0,6*1,4+0,3*2,0*2+0,8*0,3 |  |  | 4.8
| 41 | Stropy a stropní konstrukce (pro pozemní stavby) |  |  |  |  | 0 | 0 | 0 | [9 empty] | S01D.1 | [7 empty] | 0 | 0 | 0
11 | 416026124R00 | Podhled SDK,ocel.dvouúrov.kříž.rošt, 1x RFI 12,5mm |  | m2 | 7.43 | 0 | 0 | 0 | 0 | 0 |  | 0 | 0 | 0 | 0 | 0 | 0 | 0 | S01D.1 | 0 | 0 | 0 | 21 | 0 | 0 | 1 |  |  |  | 0 | 0 | 0 | 41_ | S01D.1_4_ | S01D.1_ | 0 | 0 | 0 | 49 | 0 | 0 | 0
|  | ;202; 7,43 |  |  | 7.43
12 | 416022121R00 | Podhledy SDK,ocel.dvouúrov.křížový rošt,1x RB 12,5 |  | m2 | 7.69 | 0 | 0 | 0 | 0 | 0 |  | 0 | 0 | 0 | 0 | 0 | 0 | 0 | S01D.1 | 0 | 0 | 0 | 21 | 0 | 0 | 1 |  |  |  | 0 | 0 | 0 | 41_ | S01D.1_4_ | S01D.1_ | 0 | 0 | 0 | 51 | 0 | 0 | 0
|  | ;107; 4,42 |  |  | 4.42
|  | ;117; 1,2*2,05 |  |  | 2.46
|  | ;119; 0,9*0,9 |  |  | 0.81
13 | 417121031RT2 | Věnec z tvarovek U Ytong, výplň betonem C 16/20 |  | m | 13 | 0 | 0 | 0 | 0 | 0 |  | 0 | 0 | 0 | 0 | 0 | 0 | 0 | S01D.1 | 0 | 0 | 0 | 21 | 0 | 0 | 1 |  |  |  | 0 | 0 | 0 | 41_ | S01D.1_4_ | S01D.1_ | 0 | 0 | 0 | 55 | 0 | 0 | 0
U profil na šířku zdi 30 cm
|  | ;2.np; 4,0*2+2,5*2 |  |  | 13
14 | 416022123R00 | Podhled SDK,ocel.dvouúrov.křížový rošt,1x RBI 12,5 |  | m2 | 7.43 | 0 | 0 | 0 | 0 | 0 |  | 0 | 0 | 0 | 0 | 0 | 0 | 0 | S01D.1 | 0 | 0 | 0 | 21 | 0 | 0 | 1 |  |  |  | 0 | 0 | 0 | 41_ | S01D.1_4_ | S01D.1_ | 0 | 0 | 0 | 58 | 0 | 0 | 0
|  | ;202; 7,43 |  |  | 7.43
| 61 | Úprava povrchů vnitřní |  |  |  |  | 0 | 0 | 0 | [9 empty] | S01D.1 | [7 empty] | 0 | 0 | 0
15 | 612403399R00 | Hrubá výplň rýh ve stěnách maltou |  | m2 | 15 | 0 | 0 | 0 | 0 | 0 |  | 0 | 0 | 0 | 0 | 0 | 0 | 0 | S01D.1 | 0 | 0 | 0 | 21 | 0 | 0 | 1 |  |  |  | 0 | 0 | 0 | 61_ | S01D.1_6_ | S01D.1_ | 0 | 0 | 0 | 61 | 0 | 0 | 0
|  | ;cca; 15 |  |  | 15
16 | 612425931R00 | Omítka vápenná vnitřního ostění - štuková |  | m2 | 7.14 | 0 | 0 | 0 | 0 | 0 |  | 0 | 0 | 0 | 0 | 0 | 0 | 0 | S01D.1 | 0 | 0 | 0 | 21 | 0 | 0 | 1 |  |  |  | 0 | 0 | 0 | 61_ | S01D.1_6_ | S01D.1_ | 0 | 0 | 0 | 63 | 0 | 0 | 0
|  | ;202; 0,3*(2,0*2+0,8) |  |  | 1.44
|  | ;201; 0,45*(2,1*2+1,0) |  |  | 2.34
|  | ;114; 0,6*(1,4+2,1*2) |  |  | 3.36
17 | 613473115R00 | Příplatek za zabudované rohovníky |  | m | 27.8 | 0 | 0 | 0 | 0 | 0 |  | 0 | 0 | 0 | 0 | 0 | 0 | 0 | S01D.1 | 0 | 0 | 0 | 21 | 0 | 0 | 1 |  |  |  | 0 | 0 | 0 | 61_ | S01D.1_6_ | S01D.1_ | 0 | 0 | 0 | 67 | 0 | 0 | 0
|  | ;1.np; 3,0+2,7*2+3,0+2,1*4 |  |  | 19.8
|  | ;2.np;2,0*4 |  |  | 8
18 | 612421637R00 | Omítka vnitřní zdiva, MVC, štuková |  | m2 | 88.815 | 0 | 0 | 0 | 0 | 0 |  | 0 | 0 | 0 | 0 | 0 | 0 | 0 | S01D.1 | 0 | 0 | 0 | 21 | 0 | 0 | 1 |  |  |  | 0 | 0 | 0 | 61_ | S01D.1_6_ | S01D.1_ | 0 | 0 | 0 | 70 | 0 | 0 | 0
Položka je určena pro jakýkoliv druh podkladu.
|  | ;202; 1,0*(3,57*2+2,33*2)-0,3*(0,9+0,8+0,8)+1,6*1,0-0,8*1,6 |  |  | 11.37
|  | ;201; 1,0*2,65-0,8*1,97 |  |  | 1.074
|  | ;114; 0,5*2,5*4+2,0*0,5*2 |  |  | 7
|  | ;111;1,5*3,0 |  |  | 4.5
|  | ;118; 1,4*1,5 |  |  | 2.1
|  | ;119; 2,0*0,7 |  |  | 1.4
|  | ;110; 2,0*2,5 |  |  | 5
|  | ;117; 3,0*(4,08+0,7)+2,7*(0,66+0,9)-(0,75*0,5*2+0,7*1,97) |  |  | 16.423
|  | ;103; 3,0*(4,08+0,7)+2,7*(0,66+0,9)-(0,75*0,5*2+0,8*1,97) |  |  | 16.226
|  | ;102; 3,0*(1,55+1,15)-0,7*1,97+1,6*(2,92+0,53+1,16+2,19) |  |  | 17.601
|  | ;116;3,0*(1,45+1,05)-0,7*1,97 |  |  | 6.121
19 | 601011191R00 | Podkladní nátěr - penetrace strop |  | m2 | 36.35 | 0 | 0 | 0 | 0 | 0 |  | 0 | 0 | 0 | 0 | 0 | 0 | 0 | S01D.1 | 0 | 0 | 0 | 21 | 0 | 0 | 1 |  |  |  | 0 | 0 | 0 | 61_ | S01D.1_6_ | S01D.1_ | 0 | 0 | 0 | 83 | 0 | 0 | 0
|  | ;118;1,35 |  |  | 1.35
|  | ;119;1,35 |  |  | 1.35
|  | ;117; 6,87 |  |  | 6.87
|  | ;103; 15,69 |  |  | 15.69
|  | ;102; 9,57 |  |  | 9.57
|  | ;116; 1,52 |  |  | 1.52
20 | 602011191R00 | Podkladní nátěr - penetrace stěny |  | m2 | 53.078 | 0 | 0 | 0 | 0 | 0 |  | 0 | 0 | 0 | 0 | 0 | 0 | 0 | S01D.1 | 0 | 0 | 0 | 21 | 0 | 0 | 1 |  |  |  | 0 | 0 | 0 | 61_ | S01D.1_6_ | S01D.1_ | 0 | 0 | 0 | 90 | 0 | 0 | 0
|  | ;118;1,4*(0,9+1,5) |  |  | 3.36
|  | ;119; 1,4*(0,9*2+1,5*2) |  |  | 6.72
|  | ;117; 1,2*(4,08+2,05*2) |  |  | 9.816
|  | ;103; 1,2*(3,81*2+4,08) |  |  | 14.04
|  | ;102; 1,4*(2,92+0,53+1,16+2,92+4,0) |  |  | 16.142
|  | ;116; 1,2*(1,05+1,45) |  |  | 3
21 | 612401391RT2 | Omítka malých ploch vnitřních stěn do 1 m2 |  | kus | 7 | 0 | 0 | 0 | 0 | 0 |  | 0 | 0 | 0 | 0 | 0 | 0 | 0 | S01D.1 | 0 | 0 | 0 | 21 | 0 | 0 | 1 |  |  |  | 0 | 0 | 0 | 61_ | S01D.1_6_ | S01D.1_ | 0 | 0 | 0 | 97 | 0 | 0 | 0
vápennou štukovou omítkou
|  | 7 |  |  | 7
22 | 612471411R00 | Úprava vnitřních stěn aktivovaným štukem |  | m2 | 53.078 | 0 | 0 | 0 | 0 | 0 |  | 0 | 0 | 0 | 0 | 0 | 0 | 0 | S01D.1 | 0 | 0 | 0 | 21 | 0 | 0 | 1 |  |  |  | 0 | 0 | 0 | 61_ | S01D.1_6_ | S01D.1_ | 0 | 0 | 0 | 100 | 0 | 0 | 0
|  | ;118;1,4*(0,9+1,5) |  |  | 3.36
|  | ;119; 1,4*(0,9*2+1,5*2) |  |  | 6.72
|  | ;117; 1,2*(4,08+2,05*2) |  |  | 9.816
|  | ;103; 1,2*(3,81*2+4,08) |  |  | 14.04
|  | ;102; 1,4*(2,92+0,53+1,16+2,92+4,0) |  |  | 16.142
|  | ;116; 1,2*(1,05+1,45) |  |  | 3
23 | 611401211R00 | Oprava omítky na stropech o ploše do 0,25 m2 |  | kus | 5 | 0 | 0 | 0 | 0 | 0 |  | 0 | 0 | 0 | 0 | 0 | 0 | 0 | S01D.1 | 0 | 0 | 0 | 21 | 0 | 0 | 1 |  |  |  | 0 | 0 | 0 | 61_ | S01D.1_6_ | S01D.1_ | 0 | 0 | 0 | 107 | 0 | 0 | 0
|  | 5 |  |  | 5
24 | 611471411R00 | Úprava stropů aktivovaným štukem tl. 2 - 3 mm |  | m2 | 36.35 | 0 | 0 | 0 | 0 | 0 |  | 0 | 0 | 0 | 0 | 0 | 0 | 0 | S01D.1 | 0 | 0 | 0 | 21 | 0 | 0 | 1 |  |  |  | 0 | 0 | 0 | 61_ | S01D.1_6_ | S01D.1_ | 0 | 0 | 0 | 109 | 0 | 0 | 0
|  | ;118;1,35 |  |  | 1.35
|  | ;119;1,35 |  |  | 1.35
|  | ;117; 6,87 |  |  | 6.87
|  | ;103; 15,69 |  |  | 15.69
|  | ;102; 9,57 |  |  | 9.57
|  | ;116; 1,52 |  |  | 1.52
| 63 | Podlahy a podlahové konstrukce |  |  |  |  | 0 | 0 | 0 | [9 empty] | S01D.1 | [7 empty] | 0 | 0 | 0
25 | 631312141R00 | Doplnění rýh betonem v dosavadních mazaninách |  | m3 | 1.495 | 0 | 0 | 0 | 0 | 0 |  | 0 | 0 | 0 | 0 | 0 | 0 | 0 | S01D.1 | 0 | 0 | 0 | 21 | 0 | 0 | 1 |  |  |  | 0 | 0 | 0 | 63_ | S01D.1_6_ | S01D.1_ | 0 | 0 | 0 | 117 | 0 | 0 | 0
|  | ;ležatá kanalizace; 0,6*0,15*11,5+0,4*0,1*11,5 |  |  | 1.495
26 | 635111032R00 | Podlaha Fermacell 2E34,desky 2x12,5+10mm minerál.iz. |  | m2 | 7.43 | 0 | 0 | 0 | 0 | 0 |  | 0 | 0 | 0 | 0 | 0 | 0 | 0 | S01D.1 | 0 | 0 | 0 | 21 | 0 | 0 | 1 |  |  |  | 0 | 0 | 0 | 63_ | S01D.1_6_ | S01D.1_ | 0 | 0 | 0 | 119 | 0 | 0 | 0
|  | 7,43 |  |  | 7.43
27 | 631591211R00 | Násyp pod podlahy FERMACELL do 100 mm |  | m3 | 0.1486 | 0 | 0 | 0 | 0 | 0 |  | 0 | 0 | 0 | 0 | 0 | 0 | 0 | S01D.1 | 0 | 0 | 0 | 21 | 0 | 0 | 1 |  |  |  | 0 | 0 | 0 | 63_ | S01D.1_6_ | S01D.1_ | 0 | 0 | 0 | 121 | 0 | 0 | 0
|  | 7,43*0,02 |  |  | 0.1486
28 | 632411105R00 | Samonivelační stěrka Cemix, ruč.zpracování tl.5 mm |  | m2 | 62.45 | 0 | 0 | 0 | 0 | 0 |  | 0 | 0 | 0 | 0 | 0 | 0 | 0 | S01D.1 | 0 | 0 | 0 | 21 | 0 | 0 | 1 |  |  |  | 0 | 0 | 0 | 63_ | S01D.1_6_ | S01D.1_ | 0 | 0 | 0 | 123 | 0 | 0 | 0
|  | 1,35*2+4,23+9,57+6,87+15,7+1,52+14,43+7,43 |  |  | 62.45
| 64 | Výplně otvorů |  |  |  |  | 0 | 0 | 0 | [9 empty] | S01D.1 | [7 empty] | 0 | 0 | 0
29 | 642945111R00 | Osazení zárubní ocel. požár.1křídl., pl. do 2,5 m2 |  | kus | 3 | 0 | 0 | 0 | 0 | 0 |  | 0 | 0 | 0 | 0 | 0 | 0 | 0 | S01D.1 | 0 | 0 | 0 | 21 | 0 | 0 | 1 |  |  |  | 0 | 0 | 0 | 64_ | S01D.1_6_ | S01D.1_ | 0 | 0 | 0 | 126 | 0 | 0 | 0
|  | ;D2 a D2a; 3 |  |  | 3
30 | 5533300226 | Zárubeň ocelová ZHtm 125/1970/800 L, P, EI, EW 30 |  | kus | 3 | 0 | 0 | 0 | 0 | 0 |  | 0 | 0 | 0 | 0 | 0 | 0 | 0 | S01D.1 | 0 | 0 | 0 | 21 | 0 | 0 | 1 |  |  |  | 0 | 0 | 0 | 64_ | S01D.1_6_ | S01D.1_ | 0 | 0 | 0 | 128 | 0 | 0 | 0
|  | 3 |  |  | 3
31 | 642942111RT3 | Osazení zárubní dveřních ocelových, pl. do 2,5 m2 |  | kus | 3 | 0 | 0 | 0 | 0 | 0 |  | 0 | 0 | 0 | 0 | 0 | 0 | 0 | S01D.1 | 0 | 0 | 0 | 21 | 0 | 0 | 1 |  |  |  | 0 | 0 | 0 | 64_ | S01D.1_6_ | S01D.1_ | 0 | 0 | 0 | 130 | 0 | 0 | 0
včetně dodávky zárubně 70 x 197 x 11 cm
|  | ;D1a; 3 |  |  | 3
| 711 | Izolace proti vodě |  |  |  |  | 0 | 0 | 0 | [9 empty] | S01D.1 | [7 empty] | 0 | 0 | 0
32 | 711111001RZ1 | Izolace proti vlhkosti vodor. nátěr ALP za studena |  | m2 | 7.5 | 0 | 0 | 0 | 0 | 0 |  | 0 | 0 | 0 | 0 | 0 | 0 | 0 | S01D.1 | 0 | 0 | 0 | 21 | 0 | 0 | 7 |  |  |  | 0 | 0 | 0 | 711_ | S01D.1_71_ | S01D.1_ | 0 | 0 | 0 | 134 | 0 | 0 | 0
1x nátěr - včetně dodávky penetračního laku ALP
|  | ;ležatá kanalizace; 0,6*12,5 |  |  | 7.5
33 | 711212000RU1 | Penetrace podkladu pod hydroizolační nátěr,vč.dod. |  | m2 | 71.7 | 0 | 0 | 0 | 0 | 0 |  | 0 | 0 | 0 | 0 | 0 | 0 | 0 | S01D.1 | 0 | 0 | 0 | 21 | 0 | 0 | 7 |  |  |  | 0 | 0 | 0 | 711_ | S01D.1_71_ | S01D.1_ | 0 | 0 | 0 | 137 | 0 | 0 | 0
|  | ;202; 7,43+0,5*(3,57*2+2,33*2)-0,5*0,8*3 |  |  | 12.13
|  | ;118; 1,35+0,5*(0,9+1,5+0,8) |  |  | 2.95
|  | ;119; 1,35+0,5*(1,5+0,9*2+0,8) |  |  | 3.4
|  | ;108;4,23+0,5*(2,54*2+1,7*2)+1,5*0,9*3 |  |  | 12.52
|  | ;116; 1,52+0,5*(1,45+1,05*2+0,75) |  |  | 3.67
|  | ;117; 6,87+0,5*(4,68*2+2,05*2)-0,5*0,7 |  |  | 13.25
|  | ;103; 15,69+0,5*(4,68*2+3,81*2)-0,5*0,8 |  |  | 23.78
34 | 711212001RT2 | Hydroizolační povlak - nátěr |  | m2 | 71.7 | 0 | 0 | 0 | 0 | 0 |  | 0 | 0 | 0 | 0 | 0 | 0 | 0 | S01D.1 | 0 | 0 | 0 | 21 | 0 | 0 | 7 |  |  |  | 0 | 0 | 0 | 711_ | S01D.1_71_ | S01D.1_ | 0 | 0 | 0 | 145 | 0 | 0 | 0
proti vlhkosti
|  | 71,7 |  |  | 71.7
35 | 711212601RT2 | Těsnicí pás do spoje podlaha - stěna |  | m | 67.56 | 0 | 0 | 0 | 0 | 0 |  | 0 | 0 | 0 | 0 | 0 | 0 | 0 | S01D.1 | 0 | 0 | 0 | 21 | 0 | 0 | 7 |  |  |  | 0 | 0 | 0 | 711_ | S01D.1_71_ | S01D.1_ | 0 | 0 | 0 | 148 | 0 | 0 | 0
|  | 0,5*10+1,5*2+3,72*2+3,9*2+4,9*2+3,41*2+7,6*2+0,5*25 |  |  | 67.56
36 | 711141559RT2 | Izolace proti vlhk. vodorovná pásy přitavením |  | m2 | 7.5 | 0 | 0 | 0 | 0 | 0 |  | 0 | 0 | 0 | 0 | 0 | 0 | 0 | S01D.1 | 0 | 0 | 0 | 21 | 0 | 0 | 7 |  |  |  | 0 | 0 | 0 | 711_ | S01D.1_71_ | S01D.1_ | 0 | 0 | 0 | 150 | 0 | 0 | 0
2 vrstvy - materiál ve specifikaci
|  | 7,5 |  |  | 7.5
37 | 62852265 | Pás modifikovaný asfalt G200S40 |  | m2 | 8.4 | 0 | 0 | 0 | 0 | 0 |  | 0 | 0 | 0 | 0 | 0 | 0 | 0 | S01D.1 | 0 | 0 | 0 | 21 | 0 | 0 | 7 |  |  |  | 0 | 0 | 0 | 711_ | S01D.1_71_ | S01D.1_ | 0 | 0 | 0 | 153 | 0 | 0 | 0
|  | 7,5 |  |  | 7.5
|  | ;ztratné 12%; 0,9 |  |  | 0.9
38 | 998711102R00 | Přesun hmot pro izolace proti vodě, výšky do 12 m |  | t | 0.19436 | 0 | 0 | 0 | 0 | 0 |  | 0 | 0 | 0 | 0 | 0 | 0 | 0 | S01D.1 | 0 | 0 | 0 | 21 | 0 | 0 | 5 |  |  |  | 0 | 0 | 0 | 711_ | S01D.1_71_ | S01D.1_ | 0 | 0 | 0 | 156 | 0 | 0 | 0
| 713 | Izolace tepelné |  |  |  |  | 0 | 0 | 0 | [9 empty] | S01D.1 | [7 empty] | 0 | 0 | 0
39 | 713101122R00 | Odstr.tep.izol. stropů,volně,minerál tl.100-200 mm |  | m2 | 7 | 0 | 0 | 0 | 0 | 0 |  | 0 | 0 | 0 | 0 | 0 | 0 | 0 | S01D.1 | 0 | 0 | 0 | 21 | 0 | 0 | 7 |  |  |  | 0 | 0 | 0 | 713_ | S01D.1_71_ | S01D.1_ | 0 | 0 | 0 | 158 | 0 | 0 | 0
|  | 7 |  |  | 7
40 | 713111121R00 | Izolace tepelné stropů rovných spodem, drátem |  | m2 | 7.43 | 0 | 0 | 0 | 0 | 0 |  | 0 | 0 | 0 | 0 | 0 | 0 | 0 | S01D.1 | 0 | 0 | 0 | 21 | 0 | 0 | 7 |  |  |  | 0 | 0 | 0 | 713_ | S01D.1_71_ | S01D.1_ | 0 | 0 | 0 | 160 | 0 | 0 | 0
|  | 7,43 |  |  | 7.43
41 | 63151376.A | Deska z minerální plsti ORSIK tl. 1200x600x140 mm |  | m2 | 7.43 | 0 | 0 | 0 | 0 | 0 |  | 0 | 0 | 0 | 0 | 0 | 0 | 0 | S01D.1 | 0 | 0 | 0 | 21 | 0 | 0 | 7 |  |  |  | 0 | 0 | 0 | 713_ | S01D.1_71_ | S01D.1_ | 0 | 0 | 0 | 162 | 0 | 0 | 0
|  | 7,43 |  |  | 7.43
42 | 713111122RT1 | Izolace tepelné stropů rovných spodem, s přibitím |  | m2 | 7.43 | 0 | 0 | 0 | 0 | 0 |  | 0 | 0 | 0 | 0 | 0 | 0 | 0 | S01D.1 | 0 | 0 | 0 | 21 | 0 | 0 | 7 |  |  |  | 0 | 0 | 0 | 713_ | S01D.1_71_ | S01D.1_ | 0 | 0 | 0 | 164 | 0 | 0 | 0
1 vrstva - materiál ve specifikaci
|  | 7,43 |  |  | 7.43
43 | 283769656 | Deska izolační PIR Puren FAL 1200x600x 80 mm |  | m2 | 7.8015 | 0 | 0 | 0 | 0 | 0 |  | 0 | 0 | 0 | 0 | 0 | 0 | 0 | S01D.1 | 0 | 0 | 0 | 21 | 0 | 0 | 7 |  |  |  | 0 | 0 | 0 | 713_ | S01D.1_71_ | S01D.1_ | 0 | 0 | 0 | 167 | 0 | 0 | 0
|  | 7,43 |  |  | 7.43
|  | ;ztratné 5%; 0,3715 |  |  | 0.3715
44 | 713111211RO6 | Montáž parozábrany krovů spodem s přelepením spojů |  | m2 | 8.5445 | 0 | 0 | 0 | 0 | 0 |  | 0 | 0 | 0 | 0 | 0 | 0 | 0 | S01D.1 | 0 | 0 | 0 | 21 | 0 | 0 | 7 |  |  |  | 0 | 0 | 0 | 713_ | S01D.1_71_ | S01D.1_ | 0 | 0 | 0 | 170 | 0 | 0 | 0
DEKFOL N AL 170 speciál
|  | 7,43*1,15 |  |  | 8.5445
45 | 998713102R00 | Přesun hmot pro izolace tepelné, výšky do 12 m |  | t | 0.11849 | 0 | 0 | 0 | 0 | 0 |  | 0 | 0 | 0 | 0 | 0 | 0 | 0 | S01D.1 | 0 | 0 | 0 | 21 | 0 | 0 | 5 |  |  |  | 0 | 0 | 0 | 713_ | S01D.1_71_ | S01D.1_ | 0 | 0 | 0 | 173 | 0 | 0 | 0
46 | 713135114RK1 | Montáž difúzní fólie na stěny, samolepicí spoj |  | m2 | 8 | 0 | 0 | 0 | 0 | 0 |  | 0 | 0 | 0 | 0 | 0 | 0 | 0 | S01D.1 | 0 | 0 | 0 | 21 | 0 | 0 | 7 |  |  |  | 0 | 0 | 0 | 713_ | S01D.1_71_ | S01D.1_ | 0 | 0 | 0 | 174 | 0 | 0 | 0
včetně dodávky fólie JUTATOP WB 2AP
|  | 8 |  |  | 8
| 725 | Zařizovací předměty |  |  |  |  | 0 | 0 | 0 | [9 empty] | S01D.1 | [7 empty] | 0 | 0 | 0
47 | 725110811R00 | Demontáž klozetů splachovacích |  | soubor | 2 | 0 | 0 | 0 | 0 | 0 |  | 0 | 0 | 0 | 0 | 0 | 0 | 0 | S01D.1 | 0 | 0 | 0 | 21 | 0 | 0 | 7 |  |  |  | 0 | 0 | 0 | 725_ | S01D.1_72_ | S01D.1_ | 0 | 0 | 0 | 178 | 0 | 0 | 0
|  | ;119; 1 |  |  | 1
|  | ;108;1 |  |  | 1
48 | 725210821R00 | Demontáž umyvadel bez výtokových armatur |  | soubor | 3 | 0 | 0 | 0 | 0 | 0 |  | 0 | 0 | 0 | 0 | 0 | 0 | 0 | S01D.1 | 0 | 0 | 0 | 21 | 0 | 0 | 7 |  |  |  | 0 | 0 | 0 | 725_ | S01D.1_72_ | S01D.1_ | 0 | 0 | 0 | 181 | 0 | 0 | 0
|  | ;108;1 |  |  | 1
|  | ;204; 2 |  |  | 2
49 | 725210982R00 | Odmontování zápachové uzávěrky |  | kus | 3 | 0 | 0 | 0 | 0 | 0 |  | 0 | 0 | 0 | 0 | 0 | 0 | 0 | S01D.1 | 0 | 0 | 0 | 21 | 0 | 0 | 7 |  |  |  | 0 | 0 | 0 | 725_ | S01D.1_72_ | S01D.1_ | 0 | 0 | 0 | 184 | 0 | 0 | 0
|  | 3 |  |  | 3
50 | 725210984R00 | Odmontování rohového ventilu G 1/2 |  | kus | 8 | 0 | 0 | 0 | 0 | 0 |  | 0 | 0 | 0 | 0 | 0 | 0 | 0 | S01D.1 | 0 | 0 | 0 | 21 | 0 | 0 | 7 |  |  |  | 0 | 0 | 0 | 725_ | S01D.1_72_ | S01D.1_ | 0 | 0 | 0 | 186 | 0 | 0 | 0
|  | 8 |  |  | 8
51 | 725330911R00 | Odmontování výlevky bez nádrže a armatur |  | kus | 1 | 0 | 0 | 0 | 0 | 0 |  | 0 | 0 | 0 | 0 | 0 | 0 | 0 | S01D.1 | 0 | 0 | 0 | 21 | 0 | 0 | 7 |  |  |  | 0 | 0 | 0 | 725_ | S01D.1_72_ | S01D.1_ | 0 | 0 | 0 | 188 | 0 | 0 | 0
|  | ;108; 1 |  |  | 1
52 | 725530823R00 | Demontáž, zásobník elektrický tlakový 200 l |  | soubor | 1 | 0 | 0 | 0 | 0 | 0 |  | 0 | 0 | 0 | 0 | 0 | 0 | 0 | S01D.1 | 0 | 0 | 0 | 21 | 0 | 0 | 7 |  |  |  | 0 | 0 | 0 | 725_ | S01D.1_72_ | S01D.1_ | 0 | 0 | 0 | 190 | 0 | 0 | 0
|  | ;108; 1 |  |  | 1
53 | 725820801R00 | Demontáž baterie nástěnné do G 3/4 |  | soubor | 6 | 0 | 0 | 0 | 0 | 0 |  | 0 | 0 | 0 | 0 | 0 | 0 | 0 | S01D.1 | 0 | 0 | 0 | 21 | 0 | 0 | 7 |  |  |  | 0 | 0 | 0 | 725_ | S01D.1_72_ | S01D.1_ | 0 | 0 | 0 | 192 | 0 | 0 | 0
|  | ;108;4 |  |  | 4
|  | ;204; 2 |  |  | 2
| 762 | Konstrukce tesařské |  |  |  |  | 0 | 0 | 0 | [9 empty] | S01D.1 | [7 empty] | 0 | 0 | 0
54 | 762811811R00 | Demontáž záklopů z hrubých prken tl. do 3,2 cm |  | m2 | 9.1 | 0 | 0 | 0 | 0 | 0 |  | 0 | 0 | 0 | 0 | 0 | 0 | 0 | S01D.1 | 0 | 0 | 0 | 21 | 0 | 0 | 7 |  |  |  | 0 | 0 | 0 | 762_ | S01D.1_76_ | S01D.1_ | 0 | 0 | 0 | 196 | 0 | 0 | 0
|  | ;2.np; 3,5*2,6 |  |  | 9.1
55 | 762822810R00 | Demontáž stropnic z řeziva o pl.do 144 cm2 |  | m | 11.8 | 0 | 0 | 0 | 0 | 0 |  | 0 | 0 | 0 | 0 | 0 | 0 | 0 | S01D.1 | 0 | 0 | 0 | 21 | 0 | 0 | 7 |  |  |  | 0 | 0 | 0 | 762_ | S01D.1_76_ | S01D.1_ | 0 | 0 | 0 | 198 | 0 | 0 | 0
|  | 4*2,7+1,0 |  |  | 11.8
56 | 762811210RT3 | Montáž záklopu, vrchní na sraz, hrubá prkna |  | m2 | 4.5 | 0 | 0 | 0 | 0 | 0 |  | 0 | 0 | 0 | 0 | 0 | 0 | 0 | S01D.1 | 0 | 0 | 0 | 21 | 0 | 0 | 7 |  |  |  | 0 | 0 | 0 | 762_ | S01D.1_76_ | S01D.1_ | 0 | 0 | 0 | 200 | 0 | 0 | 0
včetně dodávky řeziva, prkna tl. 24 mm
|  | ;pochuzí lávka; 1,0*4,5 |  |  | 4.5
57 | 762822120R00 | Montáž stropnic hraněných pl. do 288 cm2 |  | m | 22.8 | 0 | 0 | 0 | 0 | 0 |  | 0 | 0 | 0 | 0 | 0 | 0 | 0 | S01D.1 | 0 | 0 | 0 | 21 | 0 | 0 | 7 |  |  |  | 0 | 0 | 0 | 762_ | S01D.1_76_ | S01D.1_ | 0 | 0 | 0 | 203 | 0 | 0 | 0
|  | 2,7*4+1,7 |  |  | 12.5
|  | ;latě; 2,3*4+1,1 |  |  | 10.3
58 | 60515823 | Hranol konstrukční masivní KVH NSi 80x140 mm l=5 m |  | m3 | 0.16472 | 0 | 0 | 0 | 0 | 0 |  | 0 | 0 | 0 | 0 | 0 | 0 | 0 | S01D.1 | 0 | 0 | 0 | 21 | 0 | 0 | 7 |  |  |  | 0 | 0 | 0 | 762_ | S01D.1_76_ | S01D.1_ | 0 | 0 | 0 | 206 | 0 | 0 | 0
|  | 12,5*0,08*0,14 |  |  | 0.14
|  | ;latě 40/60; 0,04*0,06*10,3 |  |  | 0.02472
59 | 762895000R00 | Spojovací prostředky pro montáž stropů |  | m3 | 0.3125 | 0 | 0 | 0 | 0 | 0 |  | 0 | 0 | 0 | 0 | 0 | 0 | 0 | S01D.1 | 0 | 0 | 0 | 21 | 0 | 0 | 7 |  |  |  | 0 | 0 | 0 | 762_ | S01D.1_76_ | S01D.1_ | 0 | 0 | 0 | 209 | 0 | 0 | 0
|  | 0,2+4,5*0,025 |  |  | 0.3125
60 | 998762102R00 | Přesun hmot pro tesařské konstrukce, výšky do 12 m |  | t | 0.37484 | 0 | 0 | 0 | 0 | 0 |  | 0 | 0 | 0 | 0 | 0 | 0 | 0 | S01D.1 | 0 | 0 | 0 | 21 | 0 | 0 | 5 |  |  |  | 0 | 0 | 0 | 762_ | S01D.1_76_ | S01D.1_ | 0 | 0 | 0 | 211 | 0 | 0 | 0
| 766 | Konstrukce truhlářské |  |  |  |  | 0 | 0 | 0 | [9 empty] | S01D.1 | [7 empty] | 0 | 0 | 0
61 | 766664121R00 | Montáž dveří, oc. zárubeň, kyvné 1kř. š. do 1 m |  | kus | 3 | 0 | 0 | 0 | 0 | 0 |  | 0 | 0 | 0 | 0 | 0 | 0 | 0 | S01D.1 | 0 | 0 | 0 | 21 | 0 | 0 | 7 |  |  |  | 0 | 0 | 0 | 766_ | S01D.1_76_ | S01D.1_ | 0 | 0 | 0 | 213 | 0 | 0 | 0
|  | ;D1a; 3 |  |  | 3
62 | 611601203 | Dveře vnitřní CPL 0,2 KLASIK plné 1kř. 70x197 cm |  | kus | 3 | 0 | 0 | 0 | 0 | 0 |  | 0 | 0 | 0 | 0 | 0 | 0 | 0 | S01D.1 | 0 | 0 | 0 | 21 | 0 | 0 | 7 |  |  |  | 0 | 0 | 0 | 766_ | S01D.1_76_ | S01D.1_ | 0 | 0 | 0 | 215 | 0 | 0 | 0
|  | 3 |  |  | 3
63 | 766670021R00 | Montáž kliky a štítku |  | kus | 6 | 0 | 0 | 0 | 0 | 0 |  | 0 | 0 | 0 | 0 | 0 | 0 | 0 | S01D.1 | 0 | 0 | 0 | 21 | 0 | 0 | 7 |  |  |  | 0 | 0 | 0 | 766_ | S01D.1_76_ | S01D.1_ | 0 | 0 | 0 | 217 | 0 | 0 | 0
|  | 6 |  |  | 6
64 | 54914627 | Dveřní kování |  | kus | 6 | 0 | 0 | 0 | 0 | 0 |  | 0 | 0 | 0 | 0 | 0 | 0 | 0 | S01D.1 | 0 | 0 | 0 | 21 | 0 | 0 | 7 |  |  |  | 0 | 0 | 0 | 766_ | S01D.1_76_ | S01D.1_ | 0 | 0 | 0 | 219 | 0 | 0 | 0
|  | 6 |  |  | 6
65 | 766661413R00 | Montáž dveří protipožár.1kř.do 80 cm, bez kukátka |  | kus | 3 | 0 | 0 | 0 | 0 | 0 |  | 0 | 0 | 0 | 0 | 0 | 0 | 0 | S01D.1 | 0 | 0 | 0 | 21 | 0 | 0 | 7 |  |  |  | 0 | 0 | 0 | 766_ | S01D.1_76_ | S01D.1_ | 0 | 0 | 0 | 221 | 0 | 0 | 0
|  | ;D2a a D2; 3 |  |  | 3
66 | 61165612 | Dveře protipožární EI30 plné 80x197 cm CPL 0,2 |  | kus | 3 | 0 | 0 | 0 | 0 | 0 |  | 0 | 0 | 0 | 0 | 0 | 0 | 0 | S01D.1 | 0 | 0 | 0 | 21 | 0 | 0 | 7 |  |  |  | 0 | 0 | 0 | 766_ | S01D.1_76_ | S01D.1_ | 0 | 0 | 0 | 223 | 0 | 0 | 0
|  | 3 |  |  | 3
67 | 766000077 | Výdejní okno - výsuvné 700x1150 |  | ks | 2 | 0 | 0 | 0 | 0 | 0 |  | 0 | 0 | 0 | 0 | 0 | 0 | 0 | S01D.1 | 0 | 0 | 0 | 21 | 0 | 0 | 7 |  |  |  | 0 | 0 | 0 | 766_ | S01D.1_76_ | S01D.1_ | 0 | 0 | 0 | 225 | 0 | 0 | 0
D+M, včetně zarážek pro zajištění okna v otevřené poloze, parapet ve stejné výšce jako kuchyňská linka a stejný dezén
|  | ;Výpis PSV 11; 2 |  |  | 2
68 | 766000106 | Vnitřní posuvné dveře . zavěšené na posuvný mechanizmus |  | ks | 4.7 | 0 | 0 | 0 | 0 | 0 |  | 0 | 0 | 0 | 0 | 0 | 0 | 0 | S01D.1 | 0 | 0 | 0 | 21 | 0 | 0 | 7 |  |  |  | 0 | 0 | 0 | 766_ | S01D.1_76_ | S01D.1_ | 0 | 0 | 0 | 228 | 0 | 0 | 0
Dodávka + montáž, včetně veškerého kování,Jednokřídlové dveře vnitřní, posuvné na stěnu, hladké, plné povrchová úprava - vysokotlaký laminát HPL (odstín např.javor - přesný odstín upřesněn při realizaci), včetně ostění, nadpraží, kastliku a pojezdu (horní vodící lišta ukotvená do nadpraží dveří). Dveře budou opatřeny nerez.kováním .
|  | ;Výpis PSV D3, D5-D6; 3 |  |  | 3
|  | ;D4; 1,7 |  |  | 1.7
69 | 766000086 | Jednokřídlé dveře vnitřní, zateplené, včetně zárubní (U=1,7W/m2K) plné, otevíravé, s požární odolností EW 30 DP3. |  | m2 | 1.773 | 0 | 0 | 0 | 0 | 0 |  | 0 | 0 | 0 | 0 | 0 | 0 | 0 | S01D.1 | 0 | 0 | 0 | 21 | 0 | 0 | 7 |  |  |  | 0 | 0 | 0 | 766_ | S01D.1_76_ | S01D.1_ | 0 | 0 | 0 | 232 | 0 | 0 | 0
D+M, Dveře budou opatřeny nerez.kováním (vložka), klika. Povrch křídla vysokotlaký laminát HPL barevný - odstín slonová kost, (odstín upřesněn při realizaci). Dveře budou s požární odolností EW 30 DP3, včetně zárubní
|  | ;Výpis PSV D11; 0,9*1,97 |  |  | 1.773
70 | 766000179 | Sítě proti hmyzu oken - 1,2x1,6 |  | ks | 1 | 0 | 0 | 0 | 0 | 0 |  | 0 | 0 | 0 | 0 | 0 | 0 | 0 | S01D.1 | 0 | 0 | 0 | 21 | 0 | 0 | 7 |  |  |  | 0 | 0 | 0 | 766_ | S01D.1_76_ | S01D.1_ | 0 | 0 | 0 | 235 | 0 | 0 | 0
D+M
|  | 1 |  |  | 1
71 | 766664911R00 | Vyřezání otvoru v dveřních křídlech kompletizovan. |  | kus | 3 | 0 | 0 | 0 | 0 | 0 |  | 0 | 0 | 0 | 0 | 0 | 0 | 0 | S01D.1 | 0 | 0 | 0 | 21 | 0 | 0 | 7 |  |  |  | 0 | 0 | 0 | 766_ | S01D.1_76_ | S01D.1_ | 0 | 0 | 0 | 238 | 0 | 0 | 0
|  | ;D1a; 3 |  |  | 3
72 | 766000111 | D + M elox. hliníkové větrací mřížky 600/90 do dveří |  | Pár | 3 | 0 | 0 | 0 | 0 | 0 |  | 0 | 0 | 0 | 0 | 0 | 0 | 0 | S01D.1 | 0 | 0 | 0 | 21 | 0 | 0 | 7 |  |  |  | 0 | 0 | 0 | 766_ | S01D.1_76_ | S01D.1_ | 0 | 0 | 0 | 240 | 0 | 0 | 0
|  | ;D1a; 3 |  |  | 3
73 | 766669117R00 | Dokování samozavírače na ocelovou zárubeň |  | kus | 3 | 0 | 0 | 0 | 0 | 0 |  | 0 | 0 | 0 | 0 | 0 | 0 | 0 | S01D.1 | 0 | 0 | 0 | 21 | 0 | 0 | 7 |  |  |  | 0 | 0 | 0 | 766_ | S01D.1_76_ | S01D.1_ | 0 | 0 | 0 | 242 | 0 | 0 | 0
|  | 3 |  |  | 3
74 | 54917035 | Zavírač dveří hydraulický K 204 č.12 stříbrná |  | kus | 3 | 0 | 0 | 0 | 0 | 0 |  | 0 | 0 | 0 | 0 | 0 | 0 | 0 | S01D.1 | 0 | 0 | 0 | 21 | 0 | 0 | 7 |  |  |  | 0 | 0 | 0 | 766_ | S01D.1_76_ | S01D.1_ | 0 | 0 | 0 | 244 | 0 | 0 | 0
|  | 3 |  |  | 3
75 | 766000044 | Dřevěné okno rámové vnitřní 0,75 x 0,5 |  | ks | 2 | 0 | 0 | 0 | 0 | 0 |  | 0 | 0 | 0 | 0 | 0 | 0 | 0 | S01D.1 | 0 | 0 | 0 | 21 | 0 | 0 | 7 |  |  |  | 0 | 0 | 0 | 766_ | S01D.1_76_ | S01D.1_ | 0 | 0 | 0 | 246 | 0 | 0 | 0
Nové dřevěné okno - jednoduché zasklení vnitřní, odstín okna - slonová kost (totožný jako stávající vnitřní prosklení vnitřních prostor). Okno bude provedeno jako fixní (pevné). Okno bude zasklené jednoduchým čirým sklem. Okno bude dle potřeby olištováno, včetně zhotovení vnitřního parapetu okna. Šířka parapetu bude oměřena přímo na stavbě
|  | 2 |  |  | 2
76 | 998766102R00 | Přesun hmot pro truhlářské konstr., výšky do 12 m |  | t | 0.43534 | 0 | 0 | 0 | 0 | 0 |  | 0 | 0 | 0 | 0 | 0 | 0 | 0 | S01D.1 | 0 | 0 | 0 | 21 | 0 | 0 | 5 |  |  |  | 0 | 0 | 0 | 766_ | S01D.1_76_ | S01D.1_ | 0 | 0 | 0 | 249 | 0 | 0 | 0
| 771 | Podlahy z dlaždic |  |  |  |  | 0 | 0 | 0 | [9 empty] | S01D.1 | [7 empty] | 0 | 0 | 0
77 | 771575109RT5 | Montáž podlah keram.,hladké, tmel, 30x30 cm |  | m2 | 62.45 | 0 | 0 | 0 | 0 | 0 |  | 0 | 0 | 0 | 0 | 0 | 0 | 0 | S01D.1 | 0 | 0 | 0 | 21 | 0 | 0 | 7 |  |  |  | 0 | 0 | 0 | 771_ | S01D.1_77_ | S01D.1_ | 0 | 0 | 0 | 251 | 0 | 0 | 0
Flexi (lepidlo a spár. hmota)
|  | 1,35*2+4,23+9,57+6,87+15,7+1,52+14,43+7,43 |  |  | 62.45
78 | 597642031 | Dlažba - dle výběru investora, R10, R9 |  | m2 | 68.695 | 0 | 0 | 0 | 0 | 0 |  | 0 | 0 | 0 | 0 | 0 | 0 | 0 | S01D.1 | 0 | 0 | 0 | 21 | 0 | 0 | 7 |  |  |  | 0 | 0 | 0 | 771_ | S01D.1_77_ | S01D.1_ | 0 | 0 | 0 | 254 | 0 | 0 | 0
|  | 62,45 |  |  | 62.45
|  | ;ztratné 10%; 6,245 |  |  | 6.245
79 | 771101101R00 | Vysávání podlah prům.vysavačem pro pokládku dlažby |  | m2 | 62.45 | 0 | 0 | 0 | 0 | 0 |  | 0 | 0 | 0 | 0 | 0 | 0 | 0 | S01D.1 | 0 | 0 | 0 | 21 | 0 | 0 | 7 |  |  |  | 0 | 0 | 0 | 771_ | S01D.1_77_ | S01D.1_ | 0 | 0 | 0 | 257 | 0 | 0 | 0
|  | 62,45 |  |  | 62.45
80 | 771101210RT1 | Penetrace podkladu pod dlažby |  | m2 | 62.45 | 0 | 0 | 0 | 0 | 0 |  | 0 | 0 | 0 | 0 | 0 | 0 | 0 | S01D.1 | 0 | 0 | 0 | 21 | 0 | 0 | 7 |  |  |  | 0 | 0 | 0 | 771_ | S01D.1_77_ | S01D.1_ | 0 | 0 | 0 | 259 | 0 | 0 | 0
penetrační nátěr Primer G
|  | 1,35*2+4,23+9,57+6,87+15,7+1,52+14,43+7,43 |  |  | 62.45
81 | 998771102R00 | Přesun hmot pro podlahy z dlaždic, výšky do 12 m |  | t | 1.5356 | 0 | 0 | 0 | 0 | 0 |  | 0 | 0 | 0 | 0 | 0 | 0 | 0 | S01D.1 | 0 | 0 | 0 | 21 | 0 | 0 | 5 |  |  |  | 0 | 0 | 0 | 771_ | S01D.1_77_ | S01D.1_ | 0 | 0 | 0 | 262 | 0 | 0 | 0
| 776 | Podlahy povlakové |  |  |  |  | 0 | 0 | 0 | [9 empty] | S01D.1 | [7 empty] | 0 | 0 | 0
82 | 776101115R00 | Vyrovnání podkladů samonivelační hmotou |  | m2 | 15.35 | 0 | 0 | 0 | 0 | 0 |  | 0 | 0 | 0 | 0 | 0 | 0 | 0 | S01D.1 | 0 | 0 | 0 | 21 | 0 | 0 | 7 |  |  |  | 0 | 0 | 0 | 776_ | S01D.1_77_ | S01D.1_ | 0 | 0 | 0 | 264 | 0 | 0 | 0
Včetně dodávky nivelační hmoty
|  | ;114; 12,16 |  |  | 12.16
|  | ;opravy; 2,9*1,1 |  |  | 3.19
83 | 776101121R00 | Provedení penetrace podkladu |  | m2 | 15.35 | 0 | 0 | 0 | 0 | 0 |  | 0 | 0 | 0 | 0 | 0 | 0 | 0 | S01D.1 | 0 | 0 | 0 | 21 | 0 | 0 | 7 |  |  |  | 0 | 0 | 0 | 776_ | S01D.1_77_ | S01D.1_ | 0 | 0 | 0 | 268 | 0 | 0 | 0
včetně dodávky penetrace
|  | ;114; 12,16 |  |  | 12.16
|  | ;opravy; 2,9*1,1 |  |  | 3.19
84 | 776401800R00 | Demontáž soklíků nebo lišt, pryžových nebo z PVC |  | m | 30.68 | 0 | 0 | 0 | 0 | 0 |  | 0 | 0 | 0 | 0 | 0 | 0 | 0 | S01D.1 | 0 | 0 | 0 | 21 | 0 | 0 | 7 |  |  |  | 0 | 0 | 0 | 776_ | S01D.1_77_ | S01D.1_ | 0 | 0 | 0 | 272 | 0 | 0 | 0
|  | 2,9+1,05*2+3,6*2+2,33*2+3,16*2+3,75*2 |  |  | 30.68
85 | 776511810R00 | Odstranění PVC a koberců lepených bez podložky |  | m2 | 22.78 | 0 | 0 | 0 | 0 | 0 |  | 0 | 0 | 0 | 0 | 0 | 0 | 0 | S01D.1 | 0 | 0 | 0 | 21 | 0 | 0 | 7 |  |  |  | 0 | 0 | 0 | 776_ | S01D.1_77_ | S01D.1_ | 0 | 0 | 0 | 274 | 0 | 0 | 0
|  | ;114; 12,16 |  |  | 12.16
|  | ;opravy; 2,9*1,1 |  |  | 3.19
|  | ;202; 7,43 |  |  | 7.43
86 | 776981112RT1 | Lišta hliníková přechodová, stejná výška krytin |  | m | 1.7 | 0 | 0 | 0 | 0 | 0 |  | 0 | 0 | 0 | 0 | 0 | 0 | 0 | S01D.1 | 0 | 0 | 0 | 21 | 0 | 0 | 7 |  |  |  | 0 | 0 | 0 | 776_ | S01D.1_77_ | S01D.1_ | 0 | 0 | 0 | 278 | 0 | 0 | 0
profil 30/A, samolepicí, šířky 30 mm
|  | 0,8+0,9 |  |  | 1.7
87 | 776421100RU1 | Lepení podlahových soklíků z PVC a vinylu |  | m | 18.82 | 0 | 0 | 0 | 0 | 0 |  | 0 | 0 | 0 | 0 | 0 | 0 | 0 | S01D.1 | 0 | 0 | 0 | 21 | 0 | 0 | 7 |  |  |  | 0 | 0 | 0 | 776_ | S01D.1_77_ | S01D.1_ | 0 | 0 | 0 | 281 | 0 | 0 | 0
včetně dodávky soklíku PVC
|  | 2,9+1,05*2+3,16*2+3,75*2 |  |  | 18.82
88 | 776521200R00 | Lepení povlakových podlah z dílců PVC a CV (vinyl) |  | m2 | 15.35 | 0 | 0 | 0 | 0 | 0 |  | 0 | 0 | 0 | 0 | 0 | 0 | 0 | S01D.1 | 0 | 0 | 0 | 21 | 0 | 0 | 7 |  |  |  | 0 | 0 | 0 | 776_ | S01D.1_77_ | S01D.1_ | 0 | 0 | 0 | 284 | 0 | 0 | 0
|  | ;114; 12,16 |  |  | 12.16
|  | ;opravy; 2,9*1,1 |  |  | 3.19
89 | 28412220 | Zátěžová heterogenní vinylová podlahová krytina v rolích, tl. 2,0 mm |  | m2 | 16.885 | 0 | 0 | 0 | 0 | 0 |  | 0 | 0 | 0 | 0 | 0 | 0 | 0 | S01D.1 | 0 | 0 | 0 | 21 | 0 | 0 | 7 |  |  |  | 0 | 0 | 0 | 776_ | S01D.1_77_ | S01D.1_ | 0 | 0 | 0 | 287 | 0 | 0 | 0
|  | 15,35 |  |  | 15.35
|  | ;ztratné 10%; 1,535 |  |  | 1.535
90 | 776971318R00 | Rohož textilní tl. 18 mm |  | m2 | 7.176 | 0 | 0 | 0 | 0 | 0 |  | 0 | 0 | 0 | 0 | 0 | 0 | 0 | S01D.1 | 0 | 0 | 0 | 21 | 0 | 0 | 7 |  |  |  | 0 | 0 | 0 | 776_ | S01D.1_77_ | S01D.1_ | 0 | 0 | 0 | 290 | 0 | 0 | 0
|  | 3,9+2,1*1,56 |  |  | 7.176
91 | 776421300R00 | Montáž fabionů k PVC podlahám do v.100 mm |  | m | 123.65 | 0 | 0 | 0 | 0 | 0 |  | 0 | 0 | 0 | 0 | 0 | 0 | 0 | S01D.1 | 0 | 0 | 0 | 21 | 0 | 0 | 7 |  |  |  | 0 | 0 | 0 | 776_ | S01D.1_77_ | S01D.1_ | 0 | 0 | 0 | 292 | 0 | 0 | 0
|  | ;1.np; 5,52*2+8,45*2+2,31+3,9*2+5,0*2+0,7+0,85+0,25+1,8+0,6+4,85*2+3,67*2 |  |  | 69.29
|  | ;2.np; 8,88*4+7,87*2+3,1 |  |  | 54.36
92 | 283424022 | Fabion se začišťovací lištou z měkčeného PVC 2345 |  | m | 19.95 | 0 | 0 | 0 | 0 | 0 |  | 0 | 0 | 0 | 0 | 0 | 0 | 0 | S01D.1 | 0 | 0 | 0 | 21 | 0 | 0 | 7 |  |  |  | 0 | 0 | 0 | 776_ | S01D.1_77_ | S01D.1_ | 0 | 0 | 0 | 295 | 0 | 0 | 0
|  | 19 |  |  | 19
|  | ;ztratné 5%; 0,95 |  |  | 0.95
93 | 998776102R00 | Přesun hmot pro podlahy povlakové, výšky do 12 m |  | t | 0.12267 | 0 | 0 | 0 | 0 | 0 |  | 0 | 0 | 0 | 0 | 0 | 0 | 0 | S01D.1 | 0 | 0 | 0 | 21 | 0 | 0 | 5 |  |  |  | 0 | 0 | 0 | 776_ | S01D.1_77_ | S01D.1_ | 0 | 0 | 0 | 298 | 0 | 0 | 0
| 781 | Obklady (keramické) |  |  |  |  | 0 | 0 | 0 | [9 empty] | S01D.1 | [7 empty] | 0 | 0 | 0
94 | 781101111R00 | Vyrovnání podkladu maltou ze SMS tl. do 7 mm |  | m2 | 112.284 | 0 | 0 | 0 | 0 | 0 |  | 0 | 0 | 0 | 0 | 0 | 0 | 0 | S01D.1 | 0 | 0 | 0 | 21 | 0 | 0 | 7 |  |  |  | 0 | 0 | 0 | 781_ | S01D.1_78_ | S01D.1_ | 0 | 0 | 0 | 300 | 0 | 0 | 0
|  | ;118; 1,6*(0,9*2+1,5*2)-1,6*0,7 |  |  | 6.56
|  | ;119; 1,6*(1,5*2+0,9*2)-0,7*1,6 |  |  | 6.56
|  | ;108; 2,2*(2,54*2+0,8*2+1,7*2)-0,8*1,97 |  |  | 20.6
|  | ;116; 1,8*(1,05*2+1,45*2)-1,8*0,7 |  |  | 7.74
|  | ;117; 1,8*(4,66*2+2,05*2)-1,8*0,7 |  |  | 22.896
|  | ;103; 1,8*(3,81*2+4,68*2)-0,8*1,97 |  |  | 28.988
|  | ;204; 1,4*(2,2+0,7) |  |  | 4.06
|  | ;202; 1,6*(3,57*2+2,33*2)-1,6*(0,9+0,8+0,8) |  |  | 14.88
95 | 781101210RT1 | Penetrace podkladu pod obklady |  | m2 | 112.284 | 0 | 0 | 0 | 0 | 0 |  | 0 | 0 | 0 | 0 | 0 | 0 | 0 | S01D.1 | 0 | 0 | 0 | 21 | 0 | 0 | 7 |  |  |  | 0 | 0 | 0 | 781_ | S01D.1_78_ | S01D.1_ | 0 | 0 | 0 | 309 | 0 | 0 | 0
penetrační nátěr
|  | 112,284 |  |  | 112.284
96 | 781475120RU1 | Obklad vnitřní stěn keramický, do tmele, 30x60 cm |  | m2 | 112.284 | 0 | 0 | 0 | 0 | 0 |  | 0 | 0 | 0 | 0 | 0 | 0 | 0 | S01D.1 | 0 | 0 | 0 | 21 | 0 | 0 | 7 |  |  |  | 0 | 0 | 0 | 781_ | S01D.1_78_ | S01D.1_ | 0 | 0 | 0 | 312 | 0 | 0 | 0
|  | 112,284 |  |  | 112.284
97 | 5978136386 | Obkládačka dle výběru investora |  | m2 | 117.8982 | 0 | 0 | 0 | 0 | 0 |  | 0 | 0 | 0 | 0 | 0 | 0 | 0 | S01D.1 | 0 | 0 | 0 | 21 | 0 | 0 | 7 |  |  |  | 0 | 0 | 0 | 781_ | S01D.1_78_ | S01D.1_ | 0 | 0 | 0 | 314 | 0 | 0 | 0
|  | 112,284 |  |  | 112.284
|  | ;ztratné 5%; 5,6142 |  |  | 5.6142
98 | 781497121RS2 | Lišta hliníková rohová k obkladům |  | m | 24.75 | 0 | 0 | 0 | 0 | 0 |  | 0 | 0 | 0 | 0 | 0 | 0 | 0 | S01D.1 | 0 | 0 | 0 | 21 | 0 | 0 | 7 |  |  |  | 0 | 0 | 0 | 781_ | S01D.1_78_ | S01D.1_ | 0 | 0 | 0 | 317 | 0 | 0 | 0
profil RB, pro tloušťku obkladu 8 mm
|  | 1,25+2,5+1,6+1,6*2+1,4*2+2,2*2+1,8*5 |  |  | 24.75
99 | 998781102R00 | Přesun hmot pro obklady keramické, výšky do 12 m |  | t | 1.8952 | 0 | 0 | 0 | 0 | 0 |  | 0 | 0 | 0 | 0 | 0 | 0 | 0 | S01D.1 | 0 | 0 | 0 | 21 | 0 | 0 | 5 |  |  |  | 0 | 0 | 0 | 781_ | S01D.1_78_ | S01D.1_ | 0 | 0 | 0 | 320 | 0 | 0 | 0
| 783 | Nátěry |  |  |  |  | 0 | 0 | 0 | [9 empty] | S01D.1 | [7 empty] | 0 | 0 | 0
100 | 783000006 | Nátěr zárubní |  | ks | 6 | 0 | 0 | 0 | 0 | 0 |  | 0 | 0 | 0 | 0 | 0 | 0 | 0 | S01D.1 | 0 | 0 | 0 | 21 | 0 | 0 | 7 |  |  |  | 0 | 0 | 0 | 783_ | S01D.1_78_ | S01D.1_ | 0 | 0 | 0 | 322 | 0 | 0 | 0
2 x email, základ, odmaštění, obroušení
|  | 6 |  |  | 6
| 784 | Malby |  |  |  |  | 0 | 0 | 0 | [9 empty] | S01D.1 | [7 empty] | 0 | 0 | 0
101 | 784442001RT2 | Malba disperzní interiérová, výška do 3,8 m |  | m2 | 323.3484 | 0 | 0 | 0 | 0 | 0 |  | 0 | 0 | 0 | 0 | 0 | 0 | 0 | S01D.1 | 0 | 0 | 0 | 21 | 0 | 0 | 7 |  |  |  | 0 | 0 | 0 | 784_ | S01D.1_78_ | S01D.1_ | 0 | 0 | 0 | 326 | 0 | 0 | 0
1barevná, 2x nátěr, 1x penetrace
|  | 7,14+88,8+53+36,4+2,6*(2,9+1,02*2)+2,1*1,5*2+1,0*1,5+3,0*(2,94*2+1,3*2)-(0,8*1,97)+2,94*1,36 |  |  | 233.8464
|  | 3,0*(4,5*2+3,8*2)-(0,8*1,97*3)+14,43 |  |  | 59.502
|  | ;okolo bouraných prostupů, dle potřeby; 30 |  |  | 30
102 | 784402801R00 | Odstranění malby oškrábáním v místnosti H do 3,8 m |  | m2 | 145.0464 | 0 | 0 | 0 | 0 | 0 |  | 0 | 0 | 0 | 0 | 0 | 0 | 0 | S01D.1 | 0 | 0 | 0 | 21 | 0 | 0 | 7 |  |  |  | 0 | 0 | 0 | 784_ | S01D.1_78_ | S01D.1_ | 0 | 0 | 0 | 331 | 0 | 0 | 0
|  | 7,14+53+36,4+2,6*(2,9+1,02*2)+2,1*1,5*2+1,0*1,5+3,0*(2,94*2+1,3*2)-(0,8*1,97)+2,94*1,36 |  |  | 145.0464
| 94 | Lešení a stavební výtahy |  |  |  |  | 0 | 0 | 0 | [9 empty] | S01D.1 | [7 empty] | 0 | 0 | 0
103 | 941955001R00 | Lešení lehké pomocné, výška podlahy do 1,2 m |  | m2 | 62.45 | 0 | 0 | 0 | 0 | 0 |  | 0 | 0 | 0 | 0 | 0 | 0 | 0 | S01D.1 | 0 | 0 | 0 | 21 | 0 | 0 | 1 |  |  |  | 0 | 0 | 0 | 94_ | S01D.1_9_ | S01D.1_ | 0 | 0 | 0 | 334 | 0 | 0 | 0
|  | 62,45 |  |  | 62.45
| 95 | Různé dokončovací konstrukce a práce na pozemních stavbách |  |  |  |  | 0 | 0 | 0 | [9 empty] | S01D.1 | [7 empty] | 0 | 0 | 0
104 | 952901111R00 | Vyčištění budov o výšce podlaží do 4 m |  | m2 | 181 | 0 | 0 | 0 | 0 | 0 |  | 0 | 0 | 0 | 0 | 0 | 0 | 0 | S01D.1 | 0 | 0 | 0 | 21 | 0 | 0 | 1 |  |  |  | 0 | 0 | 0 | 95_ | S01D.1_9_ | S01D.1_ | 0 | 0 | 0 | 337 | 0 | 0 | 0
|  | 276,7-(20,63+20,31+108,1)+53,34 |  |  | 181
105 | 952902110R00 | Čištění zametáním v místnostech a chodbách |  | m2 | 181 | 0 | 0 | 0 | 0 | 0 |  | 0 | 0 | 0 | 0 | 0 | 0 | 0 | S01D.1 | 0 | 0 | 0 | 21 | 0 | 0 | 1 |  |  |  | 0 | 0 | 0 | 95_ | S01D.1_9_ | S01D.1_ | 0 | 0 | 0 | 339 | 0 | 0 | 0
|  | 181 |  |  | 181
106 | 950000133 | Provizorní zakrytí koberců, otvorů, atd |  | ks | 1 | 0 | 0 | 0 | 0 | 0 |  | 0 | 0 | 0 | 0 | 0 | 0 | 0 | S01D.1 | 0 | 0 | 0 | 21 | 0 | 0 | 1 |  |  |  | 0 | 0 | 0 | 95_ | S01D.1_9_ | S01D.1_ | 0 | 0 | 0 | 341 | 0 | 0 | 0
|  | 1 |  |  | 1
| 96 | Bourání konstrukcí |  |  |  |  | 0 | 0 | 0 | [9 empty] | S01D.1 | [7 empty] | 0 | 0 | 0
107 | 968061125R00 | Vyvěšení dřevěných dveřních křídel pl. do 2 m2 |  | kus | 3 | 0 | 0 | 0 | 0 | 0 |  | 0 | 0 | 0 | 0 | 0 | 0 | 0 | S01D.1 | 0 | 0 | 0 | 21 | 0 | 0 | 1 |  |  |  | 0 | 0 | 0 | 96_ | S01D.1_9_ | S01D.1_ | 0 | 0 | 0 | 344 | 0 | 0 | 0
|  | ;2.np; 2 |  |  | 2
|  | ;1.np; 1 |  |  | 1
108 | 968072455R00 | Vybourání kovových dveřních zárubní pl. do 2 m2 |  | m2 | 4.728 | 0 | 0 | 0 | 0 | 0 |  | 0 | 0 | 0 | 0 | 0 | 0 | 0 | S01D.1 | 0 | 0 | 0 | 21 | 0 | 0 | 1 |  |  |  | 0 | 0 | 0 | 96_ | S01D.1_9_ | S01D.1_ | 0 | 0 | 0 | 347 | 0 | 0 | 0
|  | ;2.np; 0,9*1,97+0,8*1,97 |  |  | 3.349
|  | ;1.np; 0,7*1,97 |  |  | 1.379
109 | 965042241R00 | Bourání mazanin betonových tl. nad 10 cm, nad 4 m2 |  | m3 | 1.495 | 0 | 0 | 0 | 0 | 0 |  | 0 | 0 | 0 | 0 | 0 | 0 | 0 | S01D.1 | 0 | 0 | 0 | 21 | 0 | 0 | 1 |  |  |  | 0 | 0 | 0 | 96_ | S01D.1_9_ | S01D.1_ | 0 | 0 | 0 | 350 | 0 | 0 | 0
|  | ;ležatá kanalizace; 0,6*0,15*11,5+0,4*0,1*11,5 |  |  | 1.495
110 | 965081713R00 | Bourání dlažeb keramických tl.10 mm, nad 1 m2 |  | m2 | 66.46 | 0 | 0 | 0 | 0 | 0 |  | 0 | 0 | 0 | 0 | 0 | 0 | 0 | S01D.1 | 0 | 0 | 0 | 21 | 0 | 0 | 1 |  |  |  | 0 | 0 | 0 | 96_ | S01D.1_9_ | S01D.1_ | 0 | 0 | 0 | 352 | 0 | 0 | 0
|  | ;118; 1,35 |  |  | 1.35
|  | ;119; 1,35 |  |  | 1.35
|  | ;111; 4,02 |  |  | 4.02
|  | ;108; 4,23 |  |  | 4.23
|  | ;105a; 14,43 |  |  | 14.43
|  | ;102; 9,57 |  |  | 9.57
|  | ;116; 1,52 |  |  | 1.52
|  | ;117; 6,87 |  |  | 6.87
|  | ;103; 15,69 |  |  | 15.69
|  | ;202; 7,43 |  |  | 7.43
111 | 965081702R00 | Bourání soklíků z dlažeb keramických |  | m | 39.6 | 0 | 0 | 0 | 0 | 0 |  | 0 | 0 | 0 | 0 | 0 | 0 | 0 | S01D.1 | 0 | 0 | 0 | 21 | 0 | 0 | 1 |  |  |  | 0 | 0 | 0 | 96_ | S01D.1_9_ | S01D.1_ | 0 | 0 | 0 | 363 | 0 | 0 | 0
|  | 39,6 |  |  | 39.6
112 | 965048150R00 | Dočištění povrchu po vybourání dlažeb, tmel do 50% |  | m2 | 66.46 | 0 | 0 | 0 | 0 | 0 |  | 0 | 0 | 0 | 0 | 0 | 0 | 0 | S01D.1 | 0 | 0 | 0 | 21 | 0 | 0 | 1 |  |  |  | 0 | 0 | 0 | 96_ | S01D.1_9_ | S01D.1_ | 0 | 0 | 0 | 365 | 0 | 0 | 0
|  | 66,46 |  |  | 66.46
113 | 963016111R00 | DMTZ podhledu SDK, kovová kce., 1xoplášť.12,5 mm |  | m2 | 9 | 0 | 0 | 0 | 0 | 0 |  | 0 | 0 | 0 | 0 | 0 | 0 | 0 | S01D.1 | 0 | 0 | 0 | 21 | 0 | 0 | 1 |  |  |  | 0 | 0 | 0 | 96_ | S01D.1_9_ | S01D.1_ | 0 | 0 | 0 | 367 | 0 | 0 | 0
|  | ;2.np; 9 |  |  | 9
| 97 | Prorážení otvorů a ostatní bourací práce |  |  |  |  | 0 | 0 | 0 | [9 empty] | S01D.1 | [7 empty] | 0 | 0 | 0
114 | 973031812R00 | Vysekání kapes pro zavázání příček tl. 10 cm |  | m | 20.2 | 0 | 0 | 0 | 0 | 0 |  | 0 | 0 | 0 | 0 | 0 | 0 | 0 | S01D.1 | 0 | 0 | 0 | 21 | 0 | 0 | 1 |  |  |  | 0 | 0 | 0 | 97_ | S01D.1_9_ | S01D.1_ | 0 | 0 | 0 | 370 | 0 | 0 | 0
|  | ;1.np; 2,5+3,0*3+2,05*2 |  |  | 15.6
|  | ;2.np; 2,3*2 |  |  | 4.6
115 | 978013191R00 | Otlučení omítek vnitřních stěn v rozsahu do 100 % |  | m2 | 70.549 | 0 | 0 | 0 | 0 | 0 |  | 0 | 0 | 0 | 0 | 0 | 0 | 0 | S01D.1 | 0 | 0 | 0 | 21 | 0 | 0 | 1 |  |  |  | 0 | 0 | 0 | 97_ | S01D.1_9_ | S01D.1_ | 0 | 0 | 0 | 373 | 0 | 0 | 0
|  | ;108; 2,2*(2,54*2+1,7*2+0,6*2)-0,8*1,97 |  |  | 19.72
|  | ;119; 1,6*(1,5*2+0,9*2)-0,7*1,6*2 |  |  | 5.44
|  | ;204; 1,4*(2,2+0,7) |  |  | 4.06
|  | ;102; 1,6*(3,74*2+2,92*2+0,66*2)-1,6*(2,05+0,8*2) |  |  | 17.584
|  | ;103; 1,5*(4,08*2+5,31*2)-(2,05+0,9)*1,5 |  |  | 23.745
116 | 978059531R00 | Odsekání vnitřních obkladů stěn nad 2 m2 |  | m2 | 70.549 | 0 | 0 | 0 | 0 | 0 |  | 0 | 0 | 0 | 0 | 0 | 0 | 0 | S01D.1 | 0 | 0 | 0 | 21 | 0 | 0 | 1 |  |  |  | 0 | 0 | 0 | 97_ | S01D.1_9_ | S01D.1_ | 0 | 0 | 0 | 379 | 0 | 0 | 0
|  | ;108; 2,2*(2,54*2+1,7*2+0,6*2)-0,8*1,97 |  |  | 19.72
|  | ;119; 1,6*(1,5*2+0,9*2)-0,7*1,6*2 |  |  | 5.44
|  | ;204; 1,4*(2,2+0,7) |  |  | 4.06
|  | ;102; 1,6*(3,74*2+2,92*2+0,66*2)-1,6*(2,05+0,8*2) |  |  | 17.584
|  | ;103; 1,5*(4,08*2+5,31*2)-(2,05+0,9)*1,5 |  |  | 23.745
117 | 971024651R00 | Vybourání otv. zeď kam. pl. 4 m2, tl. 60 cm, MVC |  | m3 | 1.98 | 0 | 0 | 0 | 0 | 0 |  | 0 | 0 | 0 | 0 | 0 | 0 | 0 | S01D.1 | 0 | 0 | 0 | 21 | 0 | 0 | 1 |  |  |  | 0 | 0 | 0 | 97_ | S01D.1_9_ | S01D.1_ | 0 | 0 | 0 | 385 | 0 | 0 | 0
|  | ;1.np;1,5*2,2*0,6 |  |  | 1.98
118 | 974029264R00 | Vysekání rýh zeď kamenná u stropu 15 x 15 cm |  | m | 6.8 | 0 | 0 | 0 | 0 | 0 |  | 0 | 0 | 0 | 0 | 0 | 0 | 0 | S01D.1 | 0 | 0 | 0 | 21 | 0 | 0 | 1 |  |  |  | 0 | 0 | 0 | 97_ | S01D.1_9_ | S01D.1_ | 0 | 0 | 0 | 387 | 0 | 0 | 0
|  | ;1.np; 1,7*4 |  |  | 6.8
119 | 974031254R00 | Vysekání rýh zeď cihelná u stropu 10 x 15 cm |  | m | 4.4 | 0 | 0 | 0 | 0 | 0 |  | 0 | 0 | 0 | 0 | 0 | 0 | 0 | S01D.1 | 0 | 0 | 0 | 21 | 0 | 0 | 1 |  |  |  | 0 | 0 | 0 | 97_ | S01D.1_9_ | S01D.1_ | 0 | 0 | 0 | 389 | 0 | 0 | 0
|  | ;2.np; 1,2*2 |  |  | 2.4
|  | ;1.np; 2,0 |  |  | 2
120 | 971033621R00 | Vybourání otv. zeď cihel. pl.4 m2, tl.10 cm, MVC |  | m2 | 3.059 | 0 | 0 | 0 | 0 | 0 |  | 0 | 0 | 0 | 0 | 0 | 0 | 0 | S01D.1 | 0 | 0 | 0 | 21 | 0 | 0 | 1 |  |  |  | 0 | 0 | 0 | 97_ | S01D.1_9_ | S01D.1_ | 0 | 0 | 0 | 392 | 0 | 0 | 0
|  | ;dveře v 1.np; 0,7*1,97 |  |  | 1.379
|  | ;mezi 103 a 115; 0,8*2,1 |  |  | 1.68
121 | 971033641R00 | Vybourání otv. zeď cihel. pl.4 m2, tl.30 cm, MVC |  | m3 | 0.5355 | 0 | 0 | 0 | 0 | 0 |  | 0 | 0 | 0 | 0 | 0 | 0 | 0 | S01D.1 | 0 | 0 | 0 | 21 | 0 | 0 | 1 |  |  |  | 0 | 0 | 0 | 97_ | S01D.1_9_ | S01D.1_ | 0 | 0 | 0 | 395 | 0 | 0 | 0
|  | ;2.np; 0,85*2,1*0,3 |  |  | 0.5355
122 | 970051200R00 | Vrtání jádrové do ŽB do D 200 mm - kamenné zdivo - opuka |  | m | 2.1 | 0 | 0 | 0 | 0 | 0 |  | 0 | 0 | 0 | 0 | 0 | 0 | 0 | S01D.1 | 0 | 0 | 0 | 21 | 0 | 0 | 1 |  |  |  | 0 | 0 | 0 | 97_ | S01D.1_9_ | S01D.1_ | 0 | 0 | 0 | 397 | 0 | 0 | 0
|  | ;VZT; 0,9 |  |  | 0.9
|  | ;kanalizace; 1,2 |  |  | 1.2
123 | 970051160R00 | Vrtání jádrové do ŽB do D 160 mm - opuka |  | m | 1.7 | 0 | 0 | 0 | 0 | 0 |  | 0 | 0 | 0 | 0 | 0 | 0 | 0 | S01D.1 | 0 | 0 | 0 | 21 | 0 | 0 | 1 |  |  |  | 0 | 0 | 0 | 97_ | S01D.1_9_ | S01D.1_ | 0 | 0 | 0 | 400 | 0 | 0 | 0
|  | ;VZT; 0,85+0,7 |  |  | 1.55
|  | ;do kan. šachty; 0,15 |  |  | 0.15
124 | 970241100R00 | Řezání prostého betonu hl. řezu 100 mm |  | m | 23 | 0 | 0 | 0 | 0 | 0 |  | 0 | 0 | 0 | 0 | 0 | 0 | 0 | S01D.1 | 0 | 0 | 0 | 21 | 0 | 0 | 1 |  |  |  | 0 | 0 | 0 | 97_ | S01D.1_9_ | S01D.1_ | 0 | 0 | 0 | 403 | 0 | 0 | 0
|  | ;podkladní beton - ležatá kanalizace; 23 |  |  | 23
125 | 970241150R00 | Řezání prostého betonu hl. řezu 150 mm |  | m | 23 | 0 | 0 | 0 | 0 | 0 |  | 0 | 0 | 0 | 0 | 0 | 0 | 0 | S01D.1 | 0 | 0 | 0 | 21 | 0 | 0 | 1 |  |  |  | 0 | 0 | 0 | 97_ | S01D.1_9_ | S01D.1_ | 0 | 0 | 0 | 405 | 0 | 0 | 0
|  | ;vrchní beton - ležatá kanalizace; 11,5*2 |  |  | 23
126 | 971033241R00 | Vybourání otv. zeď cihel. 0,0225 m2, tl. 30cm, MVC |  | kus | 10 | 0 | 0 | 0 | 0 | 0 |  | 0 | 0 | 0 | 0 | 0 | 0 | 0 | S01D.1 | 0 | 0 | 0 | 21 | 0 | 0 | 1 |  |  |  | 0 | 0 | 0 | 97_ | S01D.1_9_ | S01D.1_ | 0 | 0 | 0 | 407 | 0 | 0 | 0
|  | ;pro instalace; 10 |  |  | 10
127 | 972044251R00 | Vybourání otv. strop duté tvár. 0,09 m2, nad 10 cm |  | kus | 10 | 0 | 0 | 0 | 0 | 0 |  | 0 | 0 | 0 | 0 | 0 | 0 | 0 | S01D.1 | 0 | 0 | 0 | 21 | 0 | 0 | 1 |  |  |  | 0 | 0 | 0 | 97_ | S01D.1_9_ | S01D.1_ | 0 | 0 | 0 | 409 | 0 | 0 | 0
|  | ;pro instalace; 10 |  |  | 10
| H99 | Ostatní přesuny hmot |  |  |  |  | 0 | 0 | 0 | [9 empty] | S01D.1 | [7 empty] | 0 | 0 | 0
128 | 999281111R00 | Přesun hmot pro opravy a údržbu do výšky 25 m |  | t | 23.5059 | 0 | 0 | 0 | 0 | 0 |  | 0 | 0 | 0 | 0 | 0 | 0 | 0 | S01D.1 | 0 | 0 | 0 | 21 | 0 | 0 | 5 |  |  |  | 0 | 0 | 0 | H99_ | S01D.1_9_ | S01D.1_ | 0 | 0 | 0 | 412 | 0 | 0 | 0
| S | Přesuny sutí |  |  |  |  | 0 | 0 | 0 | [9 empty] | S01D.1 | [7 empty] | 0 | 0 | 0
129 | 979082111R00 | Vnitrostaveništní doprava suti do 10 m |  | t | 21.28 | 0 | 0 | 0 | 0 | 0 |  | 0 | 0 | 0 | 0 | 0 | 0 | 0 | S01D.1 | 0 | 0 | 0 | 21 | 0 | 0 | 5 |  |  |  | 0 | 0 | 0 | S_ | S01D.1_9_ | S01D.1_ | 0 | 0 | 0 | 414 | 0 | 0 | 0
|  | 5,2+15,53+0,03+0,2+0,26+0,06 |  |  | 21.28
130 | 979082317R00 | Vodorovná doprava suti a hmot po suchu do 5000 m |  | t | 21.28 | 0 | 0 | 0 | 0 | 0 |  | 0 | 0 | 0 | 0 | 0 | 0 | 0 | S01D.1 | 0 | 0 | 0 | 21 | 0 | 0 | 5 |  |  |  | 0 | 0 | 0 | S_ | S01D.1_9_ | S01D.1_ | 0 | 0 | 0 | 416 | 0 | 0 | 0
|  | 21,28 |  |  | 21.28
131 | 979087113R00 | Nakládání vybouraných hmot na dopravní prostředky |  | t | 21.28 | 0 | 0 | 0 | 0 | 0 |  | 0 | 0 | 0 | 0 | 0 | 0 | 0 | S01D.1 | 0 | 0 | 0 | 21 | 0 | 0 | 5 |  |  |  | 0 | 0 | 0 | S_ | S01D.1_9_ | S01D.1_ | 0 | 0 | 0 | 418 | 0 | 0 | 0
|  | 21,28 |  |  | 21.28
132 | 979990107R00 | Poplatek za skládku suti - směs betonu,cihel,dřeva, skla, oceli |  | t | 0.6 | 0 | 0 | 0 | 0 | 0 |  | 0 | 0 | 0 | 0 | 0 | 0 | 0 | S01D.1 | 0 | 0 | 0 | 21 | 0 | 0 | 5 |  |  |  | 0 | 0 | 0 | S_ | S01D.1_9_ | S01D.1_ | 0 | 0 | 0 | 420 | 0 | 0 | 0
|  | 0,6 |  |  | 0.6
133 | 979990001R00 | Poplatek za skládku stavební suti |  | t | 20.73 | 0 | 0 | 0 | 0 | 0 |  | 0 | 0 | 0 | 0 | 0 | 0 | 0 | S01D.1 | 0 | 0 | 0 | 21 | 0 | 0 | 5 |  |  |  | 0 | 0 | 0 | S_ | S01D.1_9_ | S01D.1_ | 0 | 0 | 0 | 422 | 0 | 0 | 0
|  | 20,73 |  |  | 20.73
134 | 979011211R00 | Svislá doprava suti a vybour. hmot za 2.NP nošením |  | t | 1.89 | 0 | 0 | 0 | 0 | 0 |  | 0 | 0 | 0 | 0 | 0 | 0 | 0 | S01D.1 | 0 | 0 | 0 | 21 | 0 | 0 | 5 |  |  |  | 0 | 0 | 0 | S_ | S01D.1_9_ | S01D.1_ | 0 | 0 | 0 | 424 | 0 | 0 | 0
|  | ;cca; 1,89 |  |  | 1.89
|  | Vybavení |  |  |  |  | 0 | 0 | 0
| 79 | Ostatní konstrukce a práce PSV |  |  |  |  | 0 | 0 | 0 | [9 empty] | S01D.2 | [7 empty] | 0 | 0 | 0
135 | 799000006 | Vnitřní vybavení pevně spojené se stavbou (vč.gastro zařízení) |  | ks | 1 | 0 | 0 | 0 | 0 | 0 |  | 0 | 0 | 0 | 0 | 0 | 0 | 0 | S01D.2 | 0 | 0 | 0 | 21 | 0 | 0 | 7 |  |  |  | 0 | 0 | 0 | 79_ | S01D.2_79_ | S01D.2_ | 0 | 0 | 0 | 428 | 0 | 0 | 0
Samostatný rozpočet
|  | 1 |  |  | 1
|  | ZTI |  |  |  |  | 0 | 0 | 0
| 13 | Hloubené vykopávky |  |  |  |  | 0 | 0 | 0 | [9 empty] | S01D4.1 | [7 empty] | 0 | 0 | 0
136 | 139601102R00 | Ruční výkop jam, rýh a šachet v hornině tř. 3 |  | m3 | 8.736 | 0 | 0 | 0 | 0 | 0 |  | 0 | 0 | 0 | 0 | 0 | 0 | 0 | S01D4.1 | 0 | 0 | 0 | 21 | 0 | 0 | 1 |  |  |  | 0 | 0 | 0 | 13_ | S01D4.1_1_ | S01D4.1_ | 0 | 0 | 0 | 433 | 0 | 0 | 0
|  | ;uvnitř objektu; 0,4*0,6*(10,2+0,95+1,6+3,0+0,65) |  |  | 3.936
|  | ;vně objektu; 0,6*1,0*8,0 |  |  | 4.8
| 16 | Přemístění výkopku |  |  |  |  | 0 | 0 | 0 | [9 empty] | S01D4.1 | [7 empty] | 0 | 0 | 0
137 | 167101201R00 | Nakládání výkopku z hor.1 ÷ 4 - ručně |  | m3 | 7.5 | 0 | 0 | 0 | 0 | 0 |  | 0 | 0 | 0 | 0 | 0 | 0 | 0 | S01D4.1 | 0 | 0 | 0 | 21 | 0 | 0 | 1 |  |  |  | 0 | 0 | 0 | 16_ | S01D4.1_1_ | S01D4.1_ | 0 | 0 | 0 | 437 | 0 | 0 | 0
|  | 7,5 |  |  | 7.5
138 | 162701101R00 | Vodorovné přemístění výkopku z hor.1-4 do 6000 m |  | m3 | 7.5 | 0 | 0 | 0 | 0 | 0 |  | 0 | 0 | 0 | 0 | 0 | 0 | 0 | S01D4.1 | 0 | 0 | 0 | 21 | 0 | 0 | 1 |  |  |  | 0 | 0 | 0 | 16_ | S01D4.1_1_ | S01D4.1_ | 0 | 0 | 0 | 439 | 0 | 0 | 0
|  | 7,5 |  |  | 7.5
139 | 162201203R00 | Vodorovné přemíst.výkopku, kolečko hor.1-4, do 10m |  | m3 | 3.94 | 0 | 0 | 0 | 0 | 0 |  | 0 | 0 | 0 | 0 | 0 | 0 | 0 | S01D4.1 | 0 | 0 | 0 | 21 | 0 | 0 | 1 |  |  |  | 0 | 0 | 0 | 16_ | S01D4.1_1_ | S01D4.1_ | 0 | 0 | 0 | 441 | 0 | 0 | 0
|  | 3,94 |  |  | 3.94
| 17 | Konstrukce ze zemin |  |  |  |  | 0 | 0 | 0 | [9 empty] | S01D4.1 | [7 empty] | 0 | 0 | 0
140 | 175101101RT2 | Obsyp potrubí bez prohození sypaniny |  | m3 | 7.5 | 0 | 0 | 0 | 0 | 0 |  | 0 | 0 | 0 | 0 | 0 | 0 | 0 | S01D4.1 | 0 | 0 | 0 | 21 | 0 | 0 | 1 |  |  |  | 0 | 0 | 0 | 17_ | S01D4.1_1_ | S01D4.1_ | 0 | 0 | 0 | 444 | 0 | 0 | 0
s dodáním štěrkopísku frakce 0 - 22 mm
|  | 7,5 |  |  | 7.5
| 18 | Povrchové úpravy terénu |  |  |  |  | 0 | 0 | 0 | [9 empty] | S01D4.1 | [7 empty] | 0 | 0 | 0
141 | 181006113R00 | Rozprostření zemin v rov./sklonu 1:5, tl. do 20 cm |  | m2 | 15.3 | 0 | 0 | 0 | 0 | 0 |  | 0 | 0 | 0 | 0 | 0 | 0 | 0 | S01D4.1 | 0 | 0 | 0 | 21 | 0 | 0 | 1 |  |  |  | 0 | 0 | 0 | 18_ | S01D4.1_1_ | S01D4.1_ | 0 | 0 | 0 | 448 | 0 | 0 | 0
|  | 15,3 |  |  | 15.3
142 | 460620006RT1 | Osetí povrchu trávou |  | m2 | 15.3 | 0 | 0 | 0 | 0 | 0 |  | 0 | 0 | 0 | 0 | 0 | 0 | 0 | S01D4.1 | 0 | 0 | 0 | 21 | 0 | 0 | 2 |  |  |  | 0 | 0 | 0 | 18_ | S01D4.1_1_ | S01D4.1_ | 0 | 0 | 0 | 450 | 0 | 0 | 0
včetně dodávky osiva
|  | 15,3 |  |  | 15.3
| 19 | Hloubení pro podzemní stěny, ražení a hloubení důlní |  |  |  |  | 0 | 0 | 0 | [9 empty] | S01D4.1 | [7 empty] | 0 | 0 | 0
143 | 199000002R00 | Poplatek za skládku horniny 1- 4 |  | m3 | 7.5 | 0 | 0 | 0 | 0 | 0 |  | 0 | 0 | 0 | 0 | 0 | 0 | 0 | S01D4.1 | 0 | 0 | 0 | 21 | 0 | 0 | 1 |  |  |  | 0 | 0 | 0 | 19_ | S01D4.1_1_ | S01D4.1_ | 0 | 0 | 0 | 454 | 0 | 0 | 0
|  | 7,5 |  |  | 7.5
| 721 | Vnitřní kanalizace |  |  |  |  | 0 | 0 | 0 | [9 empty] | S01D4.1 | [7 empty] | 0 | 0 | 0
144 | 721176222R00 | Potrubí KG svodné (ležaté) v zemi D 110 x 3,2 mm |  | m | 12.8 | 0 | 0 | 0 | 0 | 0 |  | 0 | 0 | 0 | 0 | 0 | 0 | 0 | S01D4.1 | 0 | 0 | 0 | 21 | 0 | 0 | 7 |  |  |  | 0 | 0 | 0 | 721_ | S01D4.1_72_ | S01D4.1_ | 0 | 0 | 0 | 457 | 0 | 0 | 0
|  | 12,8 |  |  | 12.8
145 | 721176223R00 | Potrubí KG svodné (ležaté) v zemi D 125 x 3,2 mm |  | m | 10.95 | 0 | 0 | 0 | 0 | 0 |  | 0 | 0 | 0 | 0 | 0 | 0 | 0 | S01D4.1 | 0 | 0 | 0 | 21 | 0 | 0 | 7 |  |  |  | 0 | 0 | 0 | 721_ | S01D4.1_72_ | S01D4.1_ | 0 | 0 | 0 | 459 | 0 | 0 | 0
|  | 10,95 |  |  | 10.95
146 | 721176224R00 | Potrubí KG svodné (ležaté) v zemi D 160 x 4,0 mm |  | m | 5.3 | 0 | 0 | 0 | 0 | 0 |  | 0 | 0 | 0 | 0 | 0 | 0 | 0 | S01D4.1 | 0 | 0 | 0 | 21 | 0 | 0 | 7 |  |  |  | 0 | 0 | 0 | 721_ | S01D4.1_72_ | S01D4.1_ | 0 | 0 | 0 | 461 | 0 | 0 | 0
|  | 5,3 |  |  | 5.3
147 | 721176102R00 | Potrubí HT připojovací D 40 x 1,8 mm |  | m | 8.4 | 0 | 0 | 0 | 0 | 0 |  | 0 | 0 | 0 | 0 | 0 | 0 | 0 | S01D4.1 | 0 | 0 | 0 | 21 | 0 | 0 | 7 |  |  |  | 0 | 0 | 0 | 721_ | S01D4.1_72_ | S01D4.1_ | 0 | 0 | 0 | 463 | 0 | 0 | 0
|  | 8,4 |  |  | 8.4
148 | 721176103R00 | Potrubí HT připojovací D 50 x 1,8 mm |  | m | 5.9 | 0 | 0 | 0 | 0 | 0 |  | 0 | 0 | 0 | 0 | 0 | 0 | 0 | S01D4.1 | 0 | 0 | 0 | 21 | 0 | 0 | 7 |  |  |  | 0 | 0 | 0 | 721_ | S01D4.1_72_ | S01D4.1_ | 0 | 0 | 0 | 465 | 0 | 0 | 0
|  | 5,9 |  |  | 5.9
149 | 721176105R00 | Potrubí HT připojovací D 110 x 2,7 mm |  | m | 2.7 | 0 | 0 | 0 | 0 | 0 |  | 0 | 0 | 0 | 0 | 0 | 0 | 0 | S01D4.1 | 0 | 0 | 0 | 21 | 0 | 0 | 7 |  |  |  | 0 | 0 | 0 | 721_ | S01D4.1_72_ | S01D4.1_ | 0 | 0 | 0 | 467 | 0 | 0 | 0
|  | 2,7 |  |  | 2.7
150 | 721194104R00 | Vyvedení odpadních výpustek D 40 x 1,8 |  | kus | 5 | 0 | 0 | 0 | 0 | 0 |  | 0 | 0 | 0 | 0 | 0 | 0 | 0 | S01D4.1 | 0 | 0 | 0 | 21 | 0 | 0 | 7 |  |  |  | 0 | 0 | 0 | 721_ | S01D4.1_72_ | S01D4.1_ | 0 | 0 | 0 | 469 | 0 | 0 | 0
|  | ;umyvadla; 5 |  |  | 5
151 | 721194105RM1 | Vyvedení odpadních výpustek D 50 x 1,8 |  | kus | 2 | 0 | 0 | 0 | 0 | 0 |  | 0 | 0 | 0 | 0 | 0 | 0 | 0 | S01D4.1 | 0 | 0 | 0 | 21 | 0 | 0 | 7 |  |  |  | 0 | 0 | 0 | 721_ | S01D4.1_72_ | S01D4.1_ | 0 | 0 | 0 | 471 | 0 | 0 | 0
včetně podomítkové zápachové uzávěrky HL 404.1
|  | ;myčka; 1 |  |  | 1
|  | ;pračka; 1 |  |  | 1
152 | 721194105R00 | Vyvedení odpadních výpustek D 50 x 1,8 |  | kus | 4 | 0 | 0 | 0 | 0 | 0 |  | 0 | 0 | 0 | 0 | 0 | 0 | 0 | S01D4.1 | 0 | 0 | 0 | 21 | 0 | 0 | 7 |  |  |  | 0 | 0 | 0 | 721_ | S01D4.1_72_ | S01D4.1_ | 0 | 0 | 0 | 475 | 0 | 0 | 0
|  | ;pisoár;1 |  |  | 1
|  | ;výlevka nástěná; 1 |  |  | 1
|  | ;dřez; 2 |  |  | 2
153 | 721194109R00 | Vyvedení odpadních výpustek D 110 x 2,3 |  | kus | 10 | 0 | 0 | 0 | 0 | 0 |  | 0 | 0 | 0 | 0 | 0 | 0 | 0 | S01D4.1 | 0 | 0 | 0 | 21 | 0 | 0 | 7 |  |  |  | 0 | 0 | 0 | 721_ | S01D4.1_72_ | S01D4.1_ | 0 | 0 | 0 | 479 | 0 | 0 | 0
|  | ;z podlahy; 5 |  |  | 5
|  | ;ze zdi a čisté podlahy; 5 |  |  | 5
154 | 721178126R00 | Čisticí kus PP pro potr.svislé D110 |  | kus | 2 | 0 | 0 | 0 | 0 | 0 |  | 0 | 0 | 0 | 0 | 0 | 0 | 0 | S01D4.1 | 0 | 0 | 0 | 21 | 0 | 0 | 7 |  |  |  | 0 | 0 | 0 | 721_ | S01D4.1_72_ | S01D4.1_ | 0 | 0 | 0 | 482 | 0 | 0 | 0
|  | 2 |  |  | 2
155 | 721273150RT1 | Hlavice ventilační přivětrávací HL900 |  | kus | 1 | 0 | 0 | 0 | 0 | 0 |  | 0 | 0 | 0 | 0 | 0 | 0 | 0 | S01D4.1 | 0 | 0 | 0 | 21 | 0 | 0 | 7 |  |  |  | 0 | 0 | 0 | 721_ | S01D4.1_72_ | S01D4.1_ | 0 | 0 | 0 | 484 | 0 | 0 | 0
přivzdušňovací ventil HL900, D 50/75/110 mm
|  | 1 |  |  | 1
156 | 721273200RT3 | Souprava ventilační střešní HL |  | kus | 1 | 0 | 0 | 0 | 0 | 0 |  | 0 | 0 | 0 | 0 | 0 | 0 | 0 | S01D4.1 | 0 | 0 | 0 | 21 | 0 | 0 | 7 |  |  |  | 0 | 0 | 0 | 721_ | S01D4.1_72_ | S01D4.1_ | 0 | 0 | 0 | 487 | 0 | 0 | 0
souprava větrací hlavice PP HL810 D 110 mm
|  | 1 |  |  | 1
157 | 721290112R00 | Zkouška těsnosti kanalizace vodou DN 200 |  | m | 64.8 | 0 | 0 | 0 | 0 | 0 |  | 0 | 0 | 0 | 0 | 0 | 0 | 0 | S01D4.1 | 0 | 0 | 0 | 21 | 0 | 0 | 7 |  |  |  | 0 | 0 | 0 | 721_ | S01D4.1_72_ | S01D4.1_ | 0 | 0 | 0 | 490 | 0 | 0 | 0
|  | 12,8+11+5,3+8,4+5,9+2,7+18,7 |  |  | 64.8
158 | 721000012 | D+M Sifonu pro odvod kondenzátu pro klimatizace HL 138 |  | ks | 1 | 0 | 0 | 0 | 0 | 0 |  | 0 | 0 | 0 | 0 | 0 | 0 | 0 | S01D4.1 | 0 | 0 | 0 | 21 | 0 | 0 | 7 |  |  |  | 0 | 0 | 0 | 721_ | S01D4.1_72_ | S01D4.1_ | 0 | 0 | 0 | 492 | 0 | 0 | 0
|  | 1 |  |  | 1
159 | 721176115R00 | Potrubí HT odpadní svislé D 110 x 2,7 mm |  | m | 16 | 0 | 0 | 0 | 0 | 0 |  | 0 | 0 | 0 | 0 | 0 | 0 | 0 | S01D4.1 | 0 | 0 | 0 | 21 | 0 | 0 | 7 |  |  |  | 0 | 0 | 0 | 721_ | S01D4.1_72_ | S01D4.1_ | 0 | 0 | 0 | 494 | 0 | 0 | 0
|  | 16,0 |  |  | 16
160 | 721176113R00 | Potrubí HT odpadní svislé D 50 x 1,8 mm |  | m | 2.7 | 0 | 0 | 0 | 0 | 0 |  | 0 | 0 | 0 | 0 | 0 | 0 | 0 | S01D4.1 | 0 | 0 | 0 | 21 | 0 | 0 | 7 |  |  |  | 0 | 0 | 0 | 721_ | S01D4.1_72_ | S01D4.1_ | 0 | 0 | 0 | 496 | 0 | 0 | 0
|  | 2,7 |  |  | 2.7
161 | 998721102R00 | Přesun hmot pro vnitřní kanalizaci, výšky do 12 m |  | t | 0.10959 | 0 | 0 | 0 | 0 | 0 |  | 0 | 0 | 0 | 0 | 0 | 0 | 0 | S01D4.1 | 0 | 0 | 0 | 21 | 0 | 0 | 5 |  |  |  | 0 | 0 | 0 | 721_ | S01D4.1_72_ | S01D4.1_ | 0 | 0 | 0 | 498 | 0 | 0 | 0
| 722 | Vnitřní vodovod |  |  |  |  | 0 | 0 | 0 | [9 empty] | S01D4.1 | [7 empty] | 0 | 0 | 0
162 | 722190402R00 | Vyvedení a upevnění výpustek DN 20 |  | kus | 24 | 0 | 0 | 0 | 0 | 0 |  | 0 | 0 | 0 | 0 | 0 | 0 | 0 | S01D4.1 | 0 | 0 | 0 | 21 | 0 | 0 | 7 |  |  |  | 0 | 0 | 0 | 722_ | S01D4.1_72_ | S01D4.1_ | 0 | 0 | 0 | 500 | 0 | 0 | 0
|  | ;myčka; 1 |  |  | 1
|  | ;dřezy; 4 |  |  | 4
|  | ;pisoár; 1 |  |  | 1
|  | ;pračka; 1 |  |  | 1
|  | ;umyvadla; 10 |  |  | 10
|  | ;výlevky; 2+2 |  |  | 4
|  | ;WC; 3 |  |  | 3
163 | 722202212R00 | Nástěnka 16xR1/2 |  | kus | 8 | 0 | 0 | 0 | 0 | 0 |  | 0 | 0 | 0 | 0 | 0 | 0 | 0 | S01D4.1 | 0 | 0 | 0 | 21 | 0 | 0 | 7 |  |  |  | 0 | 0 | 0 | 722_ | S01D4.1_72_ | S01D4.1_ | 0 | 0 | 0 | 508 | 0 | 0 | 0
|  | 8 |  |  | 8
164 | 722202221R00 | Komplet nástěnný D 20xR1/2 |  | kus | 8 | 0 | 0 | 0 | 0 | 0 |  | 0 | 0 | 0 | 0 | 0 | 0 | 0 | S01D4.1 | 0 | 0 | 0 | 21 | 0 | 0 | 7 |  |  |  | 0 | 0 | 0 | 722_ | S01D4.1_72_ | S01D4.1_ | 0 | 0 | 0 | 510 | 0 | 0 | 0
|  | ;dřezy; 2 |  |  | 2
|  | ;umyvadla; 5 |  |  | 5
|  | ;výlevky; 1 |  |  | 1
165 | 722181215RT8 | Izolace návleková tl. stěny 25 mm |  | m | 35 | 0 | 0 | 0 | 0 | 0 |  | 0 | 0 | 0 | 0 | 0 | 0 | 0 | S01D4.1 | 0 | 0 | 0 | 21 | 0 | 0 | 7 |  |  |  | 0 | 0 | 0 | 722_ | S01D4.1_72_ | S01D4.1_ | 0 | 0 | 0 | 514 | 0 | 0 | 0
vnitřní průměr 25 mm
|  | 35 |  |  | 35
166 | 722181215RU1 | Izolace návleková tl. stěny 25 mm |  | m | 25 | 0 | 0 | 0 | 0 | 0 |  | 0 | 0 | 0 | 0 | 0 | 0 | 0 | S01D4.1 | 0 | 0 | 0 | 21 | 0 | 0 | 7 |  |  |  | 0 | 0 | 0 | 722_ | S01D4.1_72_ | S01D4.1_ | 0 | 0 | 0 | 517 | 0 | 0 | 0
vnitřní průměr 32 mm
|  | 25 |  |  | 25
167 | 722181215RT9 | Izolace návleková tl. stěny 25 mm |  | m | 5.5 | 0 | 0 | 0 | 0 | 0 |  | 0 | 0 | 0 | 0 | 0 | 0 | 0 | S01D4.1 | 0 | 0 | 0 | 21 | 0 | 0 | 7 |  |  |  | 0 | 0 | 0 | 722_ | S01D4.1_72_ | S01D4.1_ | 0 | 0 | 0 | 520 | 0 | 0 | 0
vnitřní průměr 28 mm
|  | 5,5 |  |  | 5.5
168 | 722237661R00 | Klapka zpětná DN 15 |  | kus | 4 | 0 | 0 | 0 | 0 | 0 |  | 0 | 0 | 0 | 0 | 0 | 0 | 0 | S01D4.1 | 0 | 0 | 0 | 21 | 0 | 0 | 7 |  |  |  | 0 | 0 | 0 | 722_ | S01D4.1_72_ | S01D4.1_ | 0 | 0 | 0 | 523 | 0 | 0 | 0
|  | 4 |  |  | 4
169 | 722238312R00 | Ventil uzav.přímý, DN 15 |  | kus | 6 | 0 | 0 | 0 | 0 | 0 |  | 0 | 0 | 0 | 0 | 0 | 0 | 0 | S01D4.1 | 0 | 0 | 0 | 21 | 0 | 0 | 7 |  |  |  | 0 | 0 | 0 | 722_ | S01D4.1_72_ | S01D4.1_ | 0 | 0 | 0 | 525 | 0 | 0 | 0
|  | 6 |  |  | 6
170 | 722238313R00 | Ventil uzav.přímý DN 20 |  | kus | 1 | 0 | 0 | 0 | 0 | 0 |  | 0 | 0 | 0 | 0 | 0 | 0 | 0 | S01D4.1 | 0 | 0 | 0 | 21 | 0 | 0 | 7 |  |  |  | 0 | 0 | 0 | 722_ | S01D4.1_72_ | S01D4.1_ | 0 | 0 | 0 | 527 | 0 | 0 | 0
|  | 1 |  |  | 1
171 | 722000010 | Ventil termoskopický skupinový |  | ks | 1 | 0 | 0 | 0 | 0 | 0 |  | 0 | 0 | 0 | 0 | 0 | 0 | 0 | S01D4.1 | 0 | 0 | 0 | 21 | 0 | 0 | 7 |  |  |  | 0 | 0 | 0 | 722_ | S01D4.1_72_ | S01D4.1_ | 0 | 0 | 0 | 529 | 0 | 0 | 0
Termoskopický směšovací skupinový ventil, 1/2", průtok 35 l/min, D+M, včetně zpětný klapky
|  | 1 |  |  | 1
172 | 722280106R00 | Tlaková zkouška vodovodního potrubí DN 32 |  | m | 66 | 0 | 0 | 0 | 0 | 0 |  | 0 | 0 | 0 | 0 | 0 | 0 | 0 | S01D4.1 | 0 | 0 | 0 | 21 | 0 | 0 | 7 |  |  |  | 0 | 0 | 0 | 722_ | S01D4.1_72_ | S01D4.1_ | 0 | 0 | 0 | 532 | 0 | 0 | 0
|  | 66 |  |  | 66
173 | 722172611R00 | Potrubí z PPR Instaplast, D 20x2,8 mm, PN 16 |  | m | 60.6 | 0 | 0 | 0 | 0 | 0 |  | 0 | 0 | 0 | 0 | 0 | 0 | 0 | S01D4.1 | 0 | 0 | 0 | 21 | 0 | 0 | 7 |  |  |  | 0 | 0 | 0 | 722_ | S01D4.1_72_ | S01D4.1_ | 0 | 0 | 0 | 534 | 0 | 0 | 0
|  | 60,6 |  |  | 60.6
174 | 722172612R00 | Potrubí z PPR Instaplast, D 25x3,5 mm, PN 16 |  | m | 5.3 | 0 | 0 | 0 | 0 | 0 |  | 0 | 0 | 0 | 0 | 0 | 0 | 0 | S01D4.1 | 0 | 0 | 0 | 21 | 0 | 0 | 7 |  |  |  | 0 | 0 | 0 | 722_ | S01D4.1_72_ | S01D4.1_ | 0 | 0 | 0 | 536 | 0 | 0 | 0
|  | 5,3 |  |  | 5.3
175 | 998722102R00 | Přesun hmot pro vnitřní vodovod, výšky do 12 m |  | t | 0.04428 | 0 | 0 | 0 | 0 | 0 |  | 0 | 0 | 0 | 0 | 0 | 0 | 0 | S01D4.1 | 0 | 0 | 0 | 21 | 0 | 0 | 5 |  |  |  | 0 | 0 | 0 | 722_ | S01D4.1_72_ | S01D4.1_ | 0 | 0 | 0 | 538 | 0 | 0 | 0
| 725 | Zařizovací předměty |  |  |  |  | 0 | 0 | 0 | [9 empty] | S01D4.1 | [7 empty] | 0 | 0 | 0
176 | 725119401R00 | Montáž předstěnových systémů pro zazdění |  | soubor | 6 | 0 | 0 | 0 | 0 | 0 |  | 0 | 0 | 0 | 0 | 0 | 0 | 0 | S01D4.1 | 0 | 0 | 0 | 21 | 0 | 0 | 7 |  |  |  | 0 | 0 | 0 | 725_ | S01D4.1_72_ | S01D4.1_ | 0 | 0 | 0 | 540 | 0 | 0 | 0
|  | ;pisoár; 1 |  |  | 1
|  | ;výlevka; 2 |  |  | 2
|  | ;WC; 3 |  |  | 3
177 | 286967606 | Modul-pisoár , h=112-130 cm |  | kus | 1 | 0 | 0 | 0 | 0 | 0 |  | 0 | 0 | 0 | 0 | 0 | 0 | 0 | S01D4.1 | 0 | 0 | 0 | 21 | 0 | 0 | 7 |  |  |  | 0 | 0 | 0 | 725_ | S01D4.1_72_ | S01D4.1_ | 0 | 0 | 0 | 544 | 0 | 0 | 0
|  | 1 |  |  | 1
178 | 286967601 | Modul-výlevka Duofix, h=130 cm |  | kus | 2 | 0 | 0 | 0 | 0 | 0 |  | 0 | 0 | 0 | 0 | 0 | 0 | 0 | S01D4.1 | 0 | 0 | 0 | 21 | 0 | 0 | 7 |  |  |  | 0 | 0 | 0 | 725_ | S01D4.1_72_ | S01D4.1_ | 0 | 0 | 0 | 546 | 0 | 0 | 0
|  | 2 |  |  | 2
179 | 286967561 | Modul-WC Kombifix ovládání zepředu UP320, h=108 cm |  | kus | 3 | 0 | 0 | 0 | 0 | 0 |  | 0 | 0 | 0 | 0 | 0 | 0 | 0 | S01D4.1 | 0 | 0 | 0 | 21 | 0 | 0 | 7 |  |  |  | 0 | 0 | 0 | 725_ | S01D4.1_72_ | S01D4.1_ | 0 | 0 | 0 | 548 | 0 | 0 | 0
|  | 3 |  |  | 3
180 | 28696752 | Tlačítko ovládací plastové Sigma20 bílá/chrom/bílá |  | kus | 6 | 0 | 0 | 0 | 0 | 0 |  | 0 | 0 | 0 | 0 | 0 | 0 | 0 | S01D4.1 | 0 | 0 | 0 | 21 | 0 | 0 | 7 |  |  |  | 0 | 0 | 0 | 725_ | S01D4.1_72_ | S01D4.1_ | 0 | 0 | 0 | 550 | 0 | 0 | 0
|  | 6 |  |  | 6
181 | 725016103R00 | Pisoár závěsný |  | soubor | 1 | 0 | 0 | 0 | 0 | 0 |  | 0 | 0 | 0 | 0 | 0 | 0 | 0 | S01D4.1 | 0 | 0 | 0 | 21 | 0 | 0 | 7 |  |  |  | 0 | 0 | 0 | 725_ | S01D4.1_72_ | S01D4.1_ | 0 | 0 | 0 | 552 | 0 | 0 | 0
|  | 1 |  |  | 1
182 | 725814106R00 | Ventil rohový s filtrem DN 15 x DN 15 |  | soubor | 14 | 0 | 0 | 0 | 0 | 0 |  | 0 | 0 | 0 | 0 | 0 | 0 | 0 | S01D4.1 | 0 | 0 | 0 | 21 | 0 | 0 | 7 |  |  |  | 0 | 0 | 0 | 725_ | S01D4.1_72_ | S01D4.1_ | 0 | 0 | 0 | 554 | 0 | 0 | 0
|  | ;dřezy; 4 |  |  | 4
|  | ;umyvadla; 10 |  |  | 10
183 | 725860213R00 | Sifon umyvadlový HL132, D 32, 40 mm |  | kus | 5 | 0 | 0 | 0 | 0 | 0 |  | 0 | 0 | 0 | 0 | 0 | 0 | 0 | S01D4.1 | 0 | 0 | 0 | 21 | 0 | 0 | 7 |  |  |  | 0 | 0 | 0 | 725_ | S01D4.1_72_ | S01D4.1_ | 0 | 0 | 0 | 557 | 0 | 0 | 0
|  | 5 |  |  | 5
184 | 725860202R00 | Sifon dřezový HL100G, D 40, 50 mm, 6/4" |  | kus | 2 | 0 | 0 | 0 | 0 | 0 |  | 0 | 0 | 0 | 0 | 0 | 0 | 0 | S01D4.1 | 0 | 0 | 0 | 21 | 0 | 0 | 7 |  |  |  | 0 | 0 | 0 | 725_ | S01D4.1_72_ | S01D4.1_ | 0 | 0 | 0 | 559 | 0 | 0 | 0
|  | 2 |  |  | 2
185 | 725823134RT1 | Baterie dřezová stojánková ruční s výsuv. sprchou |  | kus | 2 | 0 | 0 | 0 | 0 | 0 |  | 0 | 0 | 0 | 0 | 0 | 0 | 0 | S01D4.1 | 0 | 0 | 0 | 21 | 0 | 0 | 7 |  |  |  | 0 | 0 | 0 | 725_ | S01D4.1_72_ | S01D4.1_ | 0 | 0 | 0 | 561 | 0 | 0 | 0
standardní
|  | 2 |  |  | 2
186 | 725825815RT1 | Baterie dřezová nástěnná s tlakovou sprchou na nádobí |  | kus | 1 | 0 | 0 | 0 | 0 | 0 |  | 0 | 0 | 0 | 0 | 0 | 0 | 0 | S01D4.1 | 0 | 0 | 0 | 21 | 0 | 0 | 7 |  |  |  | 0 | 0 | 0 | 725_ | S01D4.1_72_ | S01D4.1_ | 0 | 0 | 0 | 564 | 0 | 0 | 0
|  | 1 |  |  | 1
187 | 725860262R00 | Výpusť umyvadlová , s tlakovým uzávěrem SV1451 |  | kus | 5 | 0 | 0 | 0 | 0 | 0 |  | 0 | 0 | 0 | 0 | 0 | 0 | 0 | S01D4.1 | 0 | 0 | 0 | 21 | 0 | 0 | 7 |  |  |  | 0 | 0 | 0 | 725_ | S01D4.1_72_ | S01D4.1_ | 0 | 0 | 0 | 566 | 0 | 0 | 0
|  | 5 |  |  | 5
188 | 725823111RT1 | Baterie umyvadlová stoján. ruční, bez otvír.odpadu |  | kus | 2 | 0 | 0 | 0 | 0 | 0 |  | 0 | 0 | 0 | 0 | 0 | 0 | 0 | S01D4.1 | 0 | 0 | 0 | 21 | 0 | 0 | 7 |  |  |  | 0 | 0 | 0 | 725_ | S01D4.1_72_ | S01D4.1_ | 0 | 0 | 0 | 568 | 0 | 0 | 0
standardní
|  | 2 |  |  | 2
189 | 725823111RT2 | Baterie umyvadlová stoján. ruční, bez otvír.odpadu |  | kus | 3 | 0 | 0 | 0 | 0 | 0 |  | 0 | 0 | 0 | 0 | 0 | 0 | 0 | S01D4.1 | 0 | 0 | 0 | 21 | 0 | 0 | 7 |  |  |  | 0 | 0 | 0 | 725_ | S01D4.1_72_ | S01D4.1_ | 0 | 0 | 0 | 571 | 0 | 0 | 0
pro jednu vodu
|  | 3 |  |  | 3
190 | 725825114RT1 | Baterie vanová nástěnná ruční |  | kus | 3 | 0 | 0 | 0 | 0 | 0 |  | 0 | 0 | 0 | 0 | 0 | 0 | 0 | S01D4.1 | 0 | 0 | 0 | 21 | 0 | 0 | 7 |  |  |  | 0 | 0 | 0 | 725_ | S01D4.1_72_ | S01D4.1_ | 0 | 0 | 0 | 574 | 0 | 0 | 0
standardní
|  | ;výlevka; 3 |  |  | 3
191 | 725017123R00 | Umyvadlo na šrouby 55 x 45 cm, bílé |  | soubor | 5 | 0 | 0 | 0 | 0 | 0 |  | 0 | 0 | 0 | 0 | 0 | 0 | 0 | S01D4.1 | 0 | 0 | 0 | 21 | 0 | 0 | 7 |  |  |  | 0 | 0 | 0 | 725_ | S01D4.1_72_ | S01D4.1_ | 0 | 0 | 0 | 577 | 0 | 0 | 0
|  | 5 |  |  | 5
192 | 725980113R00 | Dvířka vanová 300 x 300 mm |  | kus | 4 | 0 | 0 | 0 | 0 | 0 |  | 0 | 0 | 0 | 0 | 0 | 0 | 0 | S01D4.1 | 0 | 0 | 0 | 21 | 0 | 0 | 7 |  |  |  | 0 | 0 | 0 | 725_ | S01D4.1_72_ | S01D4.1_ | 0 | 0 | 0 | 579 | 0 | 0 | 0
|  | 4 |  |  | 4
193 | 725334301RT1 | Nálevka se sifonem PP HL21, DN 32 |  | kus | 2 | 0 | 0 | 0 | 0 | 0 |  | 0 | 0 | 0 | 0 | 0 | 0 | 0 | S01D4.1 | 0 | 0 | 0 | 21 | 0 | 0 | 7 |  |  |  | 0 | 0 | 0 | 725_ | S01D4.1_72_ | S01D4.1_ | 0 | 0 | 0 | 581 | 0 | 0 | 0
rozměry 78x55 mm,výška 100 mm
|  | 2 |  |  | 2
194 | 725530151R00 | Ventil pojistný TE 1847 DN 20 |  | kus | 4 | 0 | 0 | 0 | 0 | 0 |  | 0 | 0 | 0 | 0 | 0 | 0 | 0 | S01D4.1 | 0 | 0 | 0 | 21 | 0 | 0 | 7 |  |  |  | 0 | 0 | 0 | 725_ | S01D4.1_72_ | S01D4.1_ | 0 | 0 | 0 | 584 | 0 | 0 | 0
|  | 4 |  |  | 4
195 | 725000005 | Pomocný materiál - silikon, hmoždinky, šrouby, atd |  | ks | 1 | 0 | 0 | 0 | 0 | 0 |  | 0 | 0 | 0 | 0 | 0 | 0 | 0 | S01D4.1 | 0 | 0 | 0 | 21 | 0 | 0 | 7 |  |  |  | 0 | 0 | 0 | 725_ | S01D4.1_72_ | S01D4.1_ | 0 | 0 | 0 | 586 | 0 | 0 | 0
|  | 1 |  |  | 1
196 | 725014131R00 | Klozet závěsný OLYMP + sedátko, bílý |  | soubor | 3 | 0 | 0 | 0 | 0 | 0 |  | 0 | 0 | 0 | 0 | 0 | 0 | 0 | S01D4.1 | 0 | 0 | 0 | 21 | 0 | 0 | 7 |  |  |  | 0 | 0 | 0 | 725_ | S01D4.1_72_ | S01D4.1_ | 0 | 0 | 0 | 588 | 0 | 0 | 0
|  | 1 |  |  | 1
|  | ;dětský; 2 |  |  | 2
197 | 725019103R00 | Výlevka závěsná MIRA s plastovou mřížkou |  | soubor | 2 | 0 | 0 | 0 | 0 | 0 |  | 0 | 0 | 0 | 0 | 0 | 0 | 0 | S01D4.1 | 0 | 0 | 0 | 21 | 0 | 0 | 7 |  |  |  | 0 | 0 | 0 | 725_ | S01D4.1_72_ | S01D4.1_ | 0 | 0 | 0 | 591 | 0 | 0 | 0
|  | 2 |  |  | 2
198 | 725119305R00 | Montáž klozetových mís kombinovaných |  | soubor | 2 | 0 | 0 | 0 | 0 | 0 |  | 0 | 0 | 0 | 0 | 0 | 0 | 0 | S01D4.1 | 0 | 0 | 0 | 21 | 0 | 0 | 7 |  |  |  | 0 | 0 | 0 | 725_ | S01D4.1_72_ | S01D4.1_ | 0 | 0 | 0 | 593 | 0 | 0 | 0
|  | ;zpětná montáž stáv. zařiz.; 2 |  |  | 2
199 | 725210915R00 | Zpětná montáž umyvadla s 1stoj.ventilem |  | kus | 2 | 0 | 0 | 0 | 0 | 0 |  | 0 | 0 | 0 | 0 | 0 | 0 | 0 | S01D4.1 | 0 | 0 | 0 | 21 | 0 | 0 | 7 |  |  |  | 0 | 0 | 0 | 725_ | S01D4.1_72_ | S01D4.1_ | 0 | 0 | 0 | 595 | 0 | 0 | 0
|  | 2 |  |  | 2
200 | 725814126R00 | Ventil pračkový DN 15 x DN 20 |  | soubor | 2 | 0 | 0 | 0 | 0 | 0 |  | 0 | 0 | 0 | 0 | 0 | 0 | 0 | S01D4.1 | 0 | 0 | 0 | 21 | 0 | 0 | 7 |  |  |  | 0 | 0 | 0 | 725_ | S01D4.1_72_ | S01D4.1_ | 0 | 0 | 0 | 597 | 0 | 0 | 0
|  | ;myčka; 1 |  |  | 1
|  | ;pračka; 1 |  |  | 1
201 | 725536246R00 | Ohřívač elek. zásobníkový závěsný Tatramat EOV 150 |  | soubor | 3 | 0 | 0 | 0 | 0 | 0 |  | 0 | 0 | 0 | 0 | 0 | 0 | 0 | S01D4.1 | 0 | 0 | 0 | 21 | 0 | 0 | 7 |  |  |  | 0 | 0 | 0 | 725_ | S01D4.1_72_ | S01D4.1_ | 0 | 0 | 0 | 600 | 0 | 0 | 0
|  | 3 |  |  | 3
202 | 725534111R00 | Ohřívač elektr. zásob. beztl. DZ Dražice BTO 5 IN |  | soubor | 1 | 0 | 0 | 0 | 0 | 0 |  | 0 | 0 | 0 | 0 | 0 | 0 | 0 | S01D4.1 | 0 | 0 | 0 | 21 | 0 | 0 | 7 |  |  |  | 0 | 0 | 0 | 725_ | S01D4.1_72_ | S01D4.1_ | 0 | 0 | 0 | 602 | 0 | 0 | 0
|  | 1 |  |  | 1
203 | 998725102R00 | Přesun hmot pro zařizovací předměty, výšky do 12 m |  | t | 0.51495 | 0 | 0 | 0 | 0 | 0 |  | 0 | 0 | 0 | 0 | 0 | 0 | 0 | S01D4.1 | 0 | 0 | 0 | 21 | 0 | 0 | 5 |  |  |  | 0 | 0 | 0 | 725_ | S01D4.1_72_ | S01D4.1_ | 0 | 0 | 0 | 604 | 0 | 0 | 0
| 89 | Ostatní konstrukce a práce na trubním vedení |  |  |  |  | 0 | 0 | 0 | [9 empty] | S01D4.1 | [7 empty] | 0 | 0 | 0
204 | 894431311RBB | Šachta, D 425 mm, dl.šach.roury 1,50 m, přímá |  | kus | 1 | 0 | 0 | 0 | 0 | 0 |  | 0 | 0 | 0 | 0 | 0 | 0 | 0 | S01D4.1 | 0 | 0 | 0 | 21 | 0 | 0 | 1 |  |  |  | 0 | 0 | 0 | 89_ | S01D4.1_8_ | S01D4.1_ | 0 | 0 | 0 | 606 | 0 | 0 | 0
dno KG D 160 mm, poklop šedá litina 40 t
|  | 1 |  |  | 1
| 97 | Prorážení otvorů a ostatní bourací práce |  |  |  |  | 0 | 0 | 0 | [9 empty] | S01D4.1 | [7 empty] | 0 | 0 | 0
205 | 974031164R00 | Vysekání rýh ve zdi cihelné 15 x 15 cm |  | m | 30 | 0 | 0 | 0 | 0 | 0 |  | 0 | 0 | 0 | 0 | 0 | 0 | 0 | S01D4.1 | 0 | 0 | 0 | 21 | 0 | 0 | 1 |  |  |  | 0 | 0 | 0 | 97_ | S01D4.1_9_ | S01D4.1_ | 0 | 0 | 0 | 610 | 0 | 0 | 0
|  | ; kanalizace a voda, cca; 30 |  |  | 30
| S | Přesuny sutí |  |  |  |  | 0 | 0 | 0 | [9 empty] | S01D4.1 | [7 empty] | 0 | 0 | 0
206 | 979082111R00 | Vnitrostaveništní doprava suti do 10 m |  | t | 1.22 | 0 | 0 | 0 | 0 | 0 |  | 0 | 0 | 0 | 0 | 0 | 0 | 0 | S01D4.1 | 0 | 0 | 0 | 21 | 0 | 0 | 5 |  |  |  | 0 | 0 | 0 | S_ | S01D4.1_9_ | S01D4.1_ | 0 | 0 | 0 | 613 | 0 | 0 | 0
|  | 1,22 |  |  | 1.22
207 | 979082121R00 | Příplatek k vnitrost. dopravě suti za dalších 5 m |  | t | 6.1 | 0 | 0 | 0 | 0 | 0 |  | 0 | 0 | 0 | 0 | 0 | 0 | 0 | S01D4.1 | 0 | 0 | 0 | 21 | 0 | 0 | 5 |  |  |  | 0 | 0 | 0 | S_ | S01D4.1_9_ | S01D4.1_ | 0 | 0 | 0 | 615 | 0 | 0 | 0
|  | 1,22*5 |  |  | 6.1
208 | 979082318R00 | Vodorovná doprava suti a hmot po suchu do 6000 m |  | t | 1.22 | 0 | 0 | 0 | 0 | 0 |  | 0 | 0 | 0 | 0 | 0 | 0 | 0 | S01D4.1 | 0 | 0 | 0 | 21 | 0 | 0 | 5 |  |  |  | 0 | 0 | 0 | S_ | S01D4.1_9_ | S01D4.1_ | 0 | 0 | 0 | 617 | 0 | 0 | 0
|  | 1,22 |  |  | 1.22
209 | 979087113R00 | Nakládání vybouraných hmot na dopravní prostředky |  | t | 1.22 | 0 | 0 | 0 | 0 | 0 |  | 0 | 0 | 0 | 0 | 0 | 0 | 0 | S01D4.1 | 0 | 0 | 0 | 21 | 0 | 0 | 5 |  |  |  | 0 | 0 | 0 | S_ | S01D4.1_9_ | S01D4.1_ | 0 | 0 | 0 | 619 | 0 | 0 | 0
|  | 1,22 |  |  | 1.22
210 | 979990107R00 | Poplatek za skládku suti - směs betonu,cihel,dřeva |  | t | 1.22 | 0 | 0 | 0 | 0 | 0 |  | 0 | 0 | 0 | 0 | 0 | 0 | 0 | S01D4.1 | 0 | 0 | 0 | 21 | 0 | 0 | 5 |  |  |  | 0 | 0 | 0 | S_ | S01D4.1_9_ | S01D4.1_ | 0 | 0 | 0 | 621 | 0 | 0 | 0
|  | 1,22 |  |  | 1.22
|  | Zařízení pro vytápění staveb |  |  |  |  | 0 | 0 | 0
| 73 | Ústřední vytápění |  |  |  |  | 0 | 0 | 0 | [9 empty] | S01D4.2 | [7 empty] | 0 | 0 | 0
211 | 730000001 | UT |  | ks | 1 | 0 | 0 | 0 | 0 | 0 |  | 0 | 0 | 0 | 0 | 0 | 0 | 0 | S01D4.2 | 0 | 0 | 0 | 21 | 0 | 0 | 7 |  |  |  | 0 | 0 | 0 | 73_ | S01D4.2_73_ | S01D4.2_ | 0 | 0 | 0 | 625 | 0 | 0 | 0
Samostatný rozpočet
|  | 1 |  |  | 1
|  | Zařízení silnoproudé a slaboproudé elektrotechniky |  |  |  |  | 0 | 0 | 0
| M74 | Elektromontážní práce (silnoproud) |  |  |  |  | 0 | 0 | 0 | [9 empty] | S01D4.3 | [7 empty] | 0 | 0 | 0
212 | 740000001 | Elektroinstalace |  | ks | 1 | 0 | 0 | 0 | 0 | 0 |  | 0 | 0 | 0 | 0 | 0 | 0 | 0 | S01D4.3 | 0 | 0 | 0 | 21 | 0 | 0 | 2 |  |  |  | 0 | 0 | 0 | M74_ | S01D4.3_9_ | S01D4.3_ | 0 | 0 | 0 | 630 | 0 | 0 | 0
samostatný rozpočet
|  | 1 |  |  | 1
|  | Zařízení vzduchotechniky |  |  |  |  | 0 | 0 | 0
| M24 | Montáže vzduchotechnických zařízení |  |  |  |  | 0 | 0 | 0 | [9 empty] | S01D4.4 | [7 empty] | 0 | 0 | 0
213 | 240000001 | Vzduchotechnika |  | kpl | 1 | 0 | 0 | 0 | 0 | 0 |  | 0 | 0 | 0 | 0 | 0 | 0 | 0 | S01D4.4 | 0 | 0 | 0 | 21 | 0 | 0 | 2 |  |  |  | 0 | 0 | 0 | M24_ | S01D4.4_9_ | S01D4.4_ | 0 | 0 | 0 | 635 | 0 | 0 | 0
Samostatný rozpočet
|  | 1 |  |  | 1
[19 empty] | S01D4.5 | [7 empty] | 0 | 0 | 0
[10 empty] | 0 |  | 0 | 0 | 0 | 0 | 0 | 0 | 0 | S01D4.5 | 0 | 0 | 0 | 21 | 0 | 0 | 7 |  |  |  | 0 | 0 | 0 | 723_ | S01D4.5_72_ | S01D4.5_ | 0 | 0 | 0 | 640 | 0 | 0 | 0
[27 empty] | 0 | 0 | 0
[7 empty] | 0 | 0 |  | 0 |  | 0 | 0 | 0 | 0 | 0 | 0 | 0 |  | 0 | 0 | 0 | 21 | 0 | 0 | 1 |  |  |  | 0 | 0 | 0 | 11_ | _1_ | _ | 0 | 0 | 0 | 645 | 0 | 0 | 0
[7 empty] | 0 | 0 | [18 empty] | 0 | 0 | 0
[7 empty] | 0 | 0 |  | 0 |  | 0 | 0 | 0 | 0 | 0 | 0 | 0 |  | 0 | 0 | 0 | 21 | 0 | 0 | 7 |  |  |  | 0 | 0 | 0 | 764_ | _76_ | _ | 0 | 0 | 0 | 648 | 0 | 0 | 0
[7 empty] | Celkem: |  | 0
Poznámka: